## 表紙
工事名称 | （仮称）新学校給食センター建築工事
工事場所 | 藤枝市 緑町二丁目 地内
設計年月日：令和８年８月17日

## 概要
＜工 事 概 要＞
建設工事名 (仮称)新学校給食センター建築工事
建設工事場所 藤枝市 緑町二丁目 地内
工 期 令和 10 年 ９ 月 29 日まで
工 事 内 容 鉄骨造２階建て、延べ面積約5,400㎡の新学校給食センター
建築工事
工 事 仕 様 特記仕様書による
※ 工事内訳明細書に記載されている数量は参考数量である
※ 本工事は週休２日推進工事である
別紙１の藤枝市週休２日推進工事（建築工事）特記仕様書
[完全週休2日(土日）I型]を参照すること
※ 厨房設備（別途発注）は、令和10年７月末までに設置を完了し、
８月からは試運転できるようにすること。

## 総括表
（ | 工事価格 | ）
（ |  | ）
（ |  | ）

## 工事内訳
工事費内訳
名 称 | 数 量 | 単位 | 金 額 | 備 考
直接工事費
建築工事
1
式
昇降機設備工事
1
式
計
共通費
共通仮設費
1
式
現場管理費
1
式
一般管理費等
1
式
計
工事価格
1
式
消費税等相当額
| 1 |  |  | 消費税率 10 ％
式
工事費
1
式

## 工事内訳 (2)
工事種別内訳
名 称 | 数 量 | 単位 | 金 額 | 備 考
建築工事
1
式
昇降機設備工事
1
式
計

## 種目
建築工事 種目別内訳
名 称 | 数 量 | 単位 | 金 額 | 備 考
給食ｾﾝﾀｰ
1
式
屋外倉庫
1
式
ﾌﾞﾛﾜ室
1
式
外構
1
式
造成工事
1
式
計
昇降機設備工事 種目別内訳
名 称 | 数 量 | 単位 | 金 額 | 備 考
昇降機設備工事
1
式
計

## 科目
建築工事 科目別内訳
給食ｾﾝﾀｰ
名 称 | 数 量 | 単位 | 金 額 | 備 考
直接仮設
1
式
土工
1
式
地業
1
式
鉄筋
1
式
ｺﾝｸﾘｰﾄ
1
式
型枠
1
式
鉄骨
1
式
防水・タイル
1
式
木
1
式
屋根及びとい
1
式
金属
1
式
左官
1
式
建具
1
式
塗装
1
式
内外装
1
式
ユニット及びその他
1
式
計
建築工事 科目別内訳
屋外倉庫
名 称 | 数 量 | 単位 | 金 額 | 備 考
屋外倉庫
1
式
計
建築工事 科目別内訳
ﾌﾞﾛﾜ室
名 称 | 数 量 | 単位 | 金 額 | 備 考
ﾌﾞﾛﾜ室
1
式
計
建築工事 科目別内訳
外構
名 称 | 数 量 | 単位 | 金 額 | 備 考
囲障・構内舗装・排水・植栽
1
式
建築外構
1
式
計
建築工事 科目別内訳
造成工事
名 称 | 数 量 | 単位 | 金 額 | 備 考
土工
1
式
植栽
1
式
排水
1
式
舗装
1
式
囲障・擁壁
1
式
道路側溝改修工事
1
式
地下水調査
1
式
計
昇降機設備工事 科目別内訳
昇降機設備工事
名 称 | 数 量 | 単位 | 金 額 | 備 考
昇降機設備工事
1
式
計

## 細目別内訳
建築工事 細目別内訳
給食ｾﾝﾀｰ |  | 直接仮設
名 称 | 摘 要 | 数 量 | 単位 | 単 価 | 金 額 | 備 考
遣方 | 一般
| 鉄骨造 | 4,119
| 地上階 |  | ㎡
墨出し | 一 般 S造
| 地上階 | 5,317
㎡
養生 | 一 般 S造
| 地上階 | 5,317
㎡
整理清掃 | 一 般 S造
後片付け | 地上階 | 5,317
㎡
地足場 | 掛払い手間､賃料､基本料含む
| 100日程度 | 4,119
㎡
外部足場 | [5 empty] | 別紙 00-0001
1
式
内部仕上足場 | [5 empty] | 別紙 00-0002
1
式
災害防止 | [5 empty] | 別紙 00-0003
1
式
仮設材運搬 | [5 empty] | 別紙 00-0004
1
式
法定福利費 | 上記細目に含む
計
建築工事 細目別内訳
給食ｾﾝﾀｰ |  | 土工
名 称 | 摘 要 | 数 量 | 単位 | 単 価 | 金 額 | 備 考
根切り | 総掘り（電気ﾄﾚﾝﾁ含む）
| 自立山留め内 | 5,715
ｍ3
根切り | つぼ,布掘り
| 深さ2.5m程度 | 1,157
ｍ3
すきとり | 積み込み共 H300程度
319
ｍ3
床付け | つぼ,布掘り
3,937
㎡
埋戻し(B種) | - 発生土
302
ｍ3
盛土(B種) | 発生土
287
ｍ3
建設発生土運搬 | ﾀﾞﾝﾌﾟﾄﾗｯｸ 4t積級
| ﾊﾞｯｸﾎｳ0.28m3 土砂 DID区間有り | 887
| 27.0㎞以下 |  | ｍ3
建設発生土処分 | 粘性土
| ㈲大石建材 | 887
ｍ3
建設発生土運搬 | ﾀﾞﾝﾌﾟﾄﾗｯｸ 4t積級
| ﾊﾞｯｸﾎｳ0.28m3 土砂 DID区間有り | 5,715
| 27.0㎞以下 |  | ｍ3
建設発生土処分 | 粘性土
| ㈲大石建材 | 5,715
ｍ3
杭間ざらい | 既製ｺﾝｸﾘｰﾄ杭 φ350～600mm
92
本
水替費 | ﾃﾞｨｰﾌﾟｳｪﾙ |  |  |  |  | 別紙 00-0005
1
式
山留め | SP-3 L=7.5m |  |  |  |  | 別紙 00-0006
| 打：ｵｰｶﾞ併用圧入工法 | 1
| 抜：ｻｲﾚﾝﾄﾊﾟｲﾗｰ工法 |  | 式
土工機械運搬 | 根切り、埋戻し
| - | 2
往復
法定福利費 | 上記細目に含む
計
建築工事 細目別内訳
給食ｾﾝﾀｰ |  | 地業
名 称 | 摘 要 | 数 量 | 単位 | 単 価 | 金 額 | 備 考
【杭】
杭 | φ400-7m +φ400550-20m
| SC(t6S)Ⅱ種(7m) | 26
| FK A種(10m)+FK A種(10m) |  | SET
杭 | φ400-7m +φ400550-20m
| SC(t9S)Ⅱ種(7m) | 8
| FK A種(10m)+FK A種(10m) |  | SET
杭 | φ500-7m +φ500650-20m
| SC(t6S)Ⅱ種(7m) | 48
| FK A種(10m)+FK A種(10m) |  | SET
杭 | φ500-7m +φ500650-20m
| SC(t9S)Ⅱ種(7m) | 10
| FK A種(10m)+FK A種(10m) |  | SET
杭荷降し料
709
ｔ
施工費 | NewｽｰﾊﾟｰFK工法(認定)同等以上 |  |  |  |  | 別紙 00-0007
| 機械式継手 ﾄﾘﾌﾟﾙﾌﾟﾚｰﾄｼﾞｮｲﾝﾄ含む | 1
式
杭頭補強 | φ400
34
か所
杭頭補強 | φ500
58
か所
建設発生土運搬 | ﾀﾞﾝﾌﾟﾄﾗｯｸ 4t積級
| ﾊﾞｯｸﾎｳ0.28m3 土砂 DID区間有り | 1,388
| 27.0㎞以下 |  | ｍ3
建設発生土処分 | 粘性土
| ㈲大石建材 | 1,388
ｍ3
法定福利費 | 上記細目に含む
小計
【地盤改良】
重機用仮設 | 表層改良 |  |  |  |  | 別紙 00-0008
地盤改良 |  | 1
式
法定福利費 | 上記細目に含む
小計
【一般地業】
砂利地業 | 再生ｸﾗｯｼｬﾗﾝ 基礎下t=60
236
ｍ3
砂利地業 | 再生ｸﾗｯｼｬﾗﾝ 土間下t=60
6.7
ｍ3
建築工事 細目別内訳
給食ｾﾝﾀｰ |  | 地業
名 称 | 摘 要 | 数 量 | 単位 | 単 価 | 金 額 | 備 考
土間下断熱材敷き | 3種bA 厚さ40㎜
111
㎡
床下防湿層敷き | ﾎﾟﾘｴﾁﾚﾝﾌｨﾙﾑ 厚0.15
111
㎡
法定福利費 | 上記細目に含む
小計
計
建築工事 細目別内訳
給食ｾﾝﾀｰ |  | 鉄筋
名 称 | 摘 要 | 数 量 | 単位 | 単 価 | 金 額 | 備 考
【躯体】
異形棒鋼 | SD295 D10
69.3
ｔ
異形棒鋼 | SD295 D13
196
ｔ
異形棒鋼 | SD295 D16
13.2
ｔ
異形棒鋼 | SD345 D22
28.3
ｔ
異形棒鋼 | SD345 D25
104
ｔ
異形棒鋼 | SD390 D29
1.7
ｔ
ｽｸﾗｯﾌﾟ控除 | 鉄筋 H2
11.1
ｔ
鉄筋加工組立 | S造 ﾗｰﾒﾝ構造
397
ｔ
鉄筋運搬費 | 10ｔ車 30㎞程度
397
ｔ
鉄筋ｶﾞｽ圧接 | D22 -D22
1,184
か所
鉄筋ｶﾞｽ圧接 | D25 -D25
3,259
か所
梁貫通孔補強 | 既製品 材工共 |  |  |  |  | 別紙 00-0009
| ﾀﾞｲﾔﾚﾝNS 同等 | 1
式
法定福利費 | 上記細目に含む
小計
【外部仕上】
溶接金網 | φ6-100×100 軽量ｺﾝｸﾘｰﾄ内
1,189
㎡
法定福利費 | 上記細目に含む
小計
【内部仕上】
建築工事 細目別内訳
給食ｾﾝﾀｰ |  | 鉄筋
名 称 | 摘 要 | 数 量 | 単位 | 単 価 | 金 額 | 備 考
溶接金網 | φ6-150×150
3,018
㎡
法定福利費 | 上記細目に含む
小計
計
建築工事 細目別内訳
給食ｾﾝﾀｰ |  | ｺﾝｸﾘｰﾄ
名 称 | 摘 要 | 数 量 | 単位 | 単 価 | 金 額 | 備 考
普通ｺﾝｸﾘｰﾄ | JIS A5308 呼び強度18 S15
| 粗骨材20(25) 地区 220 | 255
| 捨てｺﾝ |  | ｍ3
普通ｺﾝｸﾘｰﾄ | JIS A5308 呼び強度24 S15
| 粗骨材20(25) 地区 220 | 2,549
| 基礎部 |  | ｍ3
普通ｺﾝｸﾘｰﾄ | JIS A5308 呼び強度24 S15
| 粗骨材20(25) 地区 220 | 399
| ﾃﾞｯｷ部 |  | ｍ3
軽量ｺﾝｸﾘｰﾄ | 比重1.8 呼び強度21
| 仕上ｺﾝ | 687
ｍ3
構造体強度補正 | 6N |  |  |  |  | 別紙 00-0010
| 基礎部・ﾃﾞｯｷ部 | 1
式
ｺﾝｸﾘｰﾄ打設手間 | 捨ｺﾝ,基礎部,ﾃﾞｯｷ,仕上ｺﾝ |  |  |  |  | 別紙 00-0011
| S15～S18 圧送費,基本料金別途 | 1
式
ｺﾝｸﾘｰﾄﾎﾟﾝﾌﾟ圧送 | 30m3以上 50m3/回未満 |  |  |  |  | 別紙 00-0012
| 50m3以上100m3/回未満 | 1
| 100m3/回以上(基本料金別途加算) |  | 式
法定福利費 | 上記細目に含む
計
建築工事 細目別内訳
給食ｾﾝﾀｰ |  | 型枠
名 称 | 摘 要 | 数 量 | 単位 | 単 価 | 金 額 | 備 考
【躯体】
型枠 | 普通合板型枠 基礎部
6,573
㎡
型枠 | 普通合板型枠 ﾗｰﾒﾝ構造
| 地上軸部 階高2.8m程度 | 771
㎡
型枠 | 打放合板型枠A種 ﾗｰﾒﾝ構造
| 基礎部 | 251
㎡
型枠 | 打放合板型枠B種 ﾗｰﾒﾝ構造
| 基礎部 | 2,290
㎡
型枠 | 打放合板型枠B種 ﾗｰﾒﾝ構造
| 地上軸部 階高3.5～4.0m程度 | 736
㎡
型枠運搬費 | 4ｔ車 30㎞程度 往復
9,885
㎡
止水板 | 非加硫ﾌﾞﾁﾙｺﾞﾑ系止水板
9.8
ｍ
法定福利費 | 上記細目に含む
小計
【外部仕上】
打放し面補修 | A 種 ｺｰﾝ処理 目違いばらい無
251
㎡
打放し面補修 | B 種 ｺｰﾝ処理 部分目違いばらい
389
㎡
型枠目地棒 | 打継目地 幅20 ×深さ20程度
275
ｍ
型枠目地棒 | 誘発目地 幅20 ×深さ20程度
72.4
ｍ
型枠目地棒 | 水切目地 幅20 ×深さ20程度
295
ｍ
法定福利費 | 上記細目に含む
小計
【内部仕上】
打放し面補修 | B 種 ｺｰﾝ処理 部分目違いばらい
2,634
㎡
建築工事 細目別内訳
給食ｾﾝﾀｰ |  | 型枠
名 称 | 摘 要 | 数 量 | 単位 | 単 価 | 金 額 | 備 考
法定福利費 | 上記細目に含む
小計
計
建築工事 細目別内訳
給食ｾﾝﾀｰ |  | 鉄骨
名 称 | 摘 要 | 数 量 | 単位 | 単 価 | 金 額 | 備 考
【主体鉄骨】
鋼板 | SN490C
| PL-45 | 1,604
kg
鋼板 | SN490C
| PL-36 | 1,995
kg
鋼板 | SN490C
| PL-32 | 600
kg
鋼板 | SN490C
| PL-28 | 367
kg
鋼板 | SN490C
| PL-25 | 171
kg
鋼板 | SN490C
| PL-22 | 565
kg
鋼板 | SN490C
| PL-19 | 503
kg
鋼板 | SN490C
| PL-16 | 280
kg
鋼板 | SN400B
| PL-28 | 282
kg
鋼板 | SN400B
| PL-25 | 1,765
kg
鋼板 | SN400B
| PL-22 | 5,032
kg
鋼板 | SN400B
| PL-19 | 1,310
kg
鋼板 | SN400B
| PL-16 | 4,667
kg
鋼板 | SN400B
| PL-12 | 8,830
kg
鋼板 | SN400B
| PL-9 | 3,460
kg
鋼板 | SN400A
| PL-16 | 243
kg
鋼板 | SN400A
| PL-12 | 3,671
kg
鋼板 | SN400A
| PL-9 | 6,741
kg
鋼板 | SN400A
| PL-6 | 1,812
kg
建築工事 細目別内訳
給食ｾﾝﾀｰ |  | 鉄骨
名 称 | 摘 要 | 数 量 | 単位 | 単 価 | 金 額 | 備 考
鋼板 | SS400
| PL-16 | 36
kg
鋼板 | SS400
| PL-12 | 755
kg
鋼板 | SS400
| PL-9 | 1,213
kg
鋼板 | SS400
| PL-6 | 1
kg
鋼板 | SS400
| PL-4.5 | 1,182
kg
H形鋼 | SN400B
| H-800×300×14×26 | 42,904
kg
H形鋼 | SN400B
| H-700×300×13×24 | 23,029
kg
H形鋼 | SN400B
| H-600×200×11×17 | 172
kg
H形鋼 | SN400B
| H-588×300×12×20 | 10,004
kg
H形鋼 | SN400B
| H-488×300×11×18 | 1,076
kg
H形鋼 | SN400B
| H-440×300×11×18 | 29,834
kg
H形鋼 | SN400B
| H-400×200×8×13 | 1,720
kg
H形鋼 | SN400B
| H-390×300×10×16 | 44,032
kg
H形鋼 | SN400B
| H-350×175×7×11 | 8,787
kg
H形鋼 | SN400B
| H-340×250×9×14 | 5,676
kg
H形鋼 | SN400A
| H-700×300×13×24 | 11,912
kg
H形鋼 | SN400A
| H-600×200×11×17 | 2,714
kg
H形鋼 | SN400A
| H-450×200×9×14 | 6,844
kg
H形鋼 | SN400A
| H-400×200×8×13 | 51,190
kg
H形鋼 | SN400A
| H-350×175×7×11 | 5,967
kg
建築工事 細目別内訳
給食ｾﾝﾀｰ |  | 鉄骨
名 称 | 摘 要 | 数 量 | 単位 | 単 価 | 金 額 | 備 考
H形鋼 | SN400A
| H-300×300×10×15 | 11,752
kg
H形鋼 | SN400A
| H-300×150×6.5×9 | 23,103
kg
H形鋼 | SN400A
| H-250×125×6×9 | 814
kg
H形鋼 | SN400A
| H-200×100×5.5×8 | 12,180
kg
H形鋼 | SN400A
| H-175×175×7.5×11 | 873
kg
H形鋼 | SN400A
| H-150×150×7×10 | 1,594
kg
H形鋼 | SN400A
| H-125×125×6.5×9 | 4,968
kg
H形鋼 | SN400A
| H-100×100×6×8 | 4,571
kg
外法一定H形鋼 | SN400B
| SH-900×300×19×36 | 8,433
kg
外法一定H形鋼 | SN400B
| SH-900×300×16×32 | 35,990
kg
鋼管 | STK400
| ○-139.8×4.5 | 361
kg
角形鋼管 | BCR295
| □-400×400×19.0 | 2,780
kg
角形鋼管 | BCR295
| □-400×400×16.0 | 60,287
kg
角形鋼管 | BCR295
| □-350×350×16.0 | 11,780
kg
角形鋼管 | BCR295
| □-350×350×12.0 | 3,184
kg
角形鋼管 | BCR295
| □-300×300×12.0 | 5,038
kg
角形鋼管 | BCR295
| □-250×250×9.0 | 143
kg
角形鋼管 | STKR400
| □-100×100×6.0 | 69
kg
角形鋼管 | STKR400
| □-100×100×4.5 | 3,925
kg
軽量ﾘｯﾌﾟ溝形鋼 | SSC400
| C-100×50×20×2.3 | 18,976
kg
建築工事 細目別内訳
給食ｾﾝﾀｰ |  | 鉄骨
名 称 | 摘 要 | 数 量 | 単位 | 単 価 | 金 額 | 備 考
露出型固定柱脚 | □-300×300×16 材工共
| 旭化成建材 ﾍﾞｰｽﾊﾟｯｸ同等 30-16V | 4
か所
露出型固定柱脚 | □-400×400×16 材工共
| 旭化成建材 ﾍﾞｰｽﾊﾟｯｸ同等 40-16R | 60
か所
露出型固定柱脚 | □-400×400×19 材工共
| 旭化成建材 ﾍﾞｰｽﾊﾟｯｸ同等 40-19R | 2
か所
ｱﾝｶｰﾎﾞﾙﾄ | SS400
| M16×320 | 22
本
ｱﾝｶｰﾎﾞﾙﾄ | SS400
| M20×520 | 2
本
ｱﾝｶｰﾎﾞﾙﾄ | SS400
| M20×400 | 8
本
特殊高力ﾎﾞﾙﾄ | F8T
| M22×70 | 67
本
特殊高力ﾎﾞﾙﾄ | F8T
| M20×55 | 8
本
特殊高力ﾎﾞﾙﾄ | F8T
| M20×50 | 374
本
特殊高力ﾎﾞﾙﾄ | F8T
| M20×45 | 8
本
特殊高力ﾎﾞﾙﾄ | F8T
| M16×40 | 92
本
特殊高力ﾎﾞﾙﾄ | S10T
| M22×125 | 233
本
特殊高力ﾎﾞﾙﾄ | S10T
| M22×105 | 1,498
本
特殊高力ﾎﾞﾙﾄ | S10T
| M22×95 | 666
本
特殊高力ﾎﾞﾙﾄ | S10T
| M22×85 | 632
本
特殊高力ﾎﾞﾙﾄ | S10T
| M22×80 | 2,737
本
特殊高力ﾎﾞﾙﾄ | S10T
| M22×70 | 1,156
本
特殊高力ﾎﾞﾙﾄ | S10T
| M22×55 | 1,604
本
特殊高力ﾎﾞﾙﾄ | S10T
| M22×50 | 661
本
特殊高力ﾎﾞﾙﾄ | S10T
| M20×110 | 1,331
本
建築工事 細目別内訳
給食ｾﾝﾀｰ |  | 鉄骨
名 称 | 摘 要 | 数 量 | 単位 | 単 価 | 金 額 | 備 考
特殊高力ﾎﾞﾙﾄ | S10T
| M20×75 | 133
本
特殊高力ﾎﾞﾙﾄ | S10T
| M20×70 | 4,593
本
特殊高力ﾎﾞﾙﾄ | S10T
| M20×65 | 799
本
特殊高力ﾎﾞﾙﾄ | S10T
| M20×60 | 3,020
本
特殊高力ﾎﾞﾙﾄ | S10T
| M20×55 | 917
本
特殊高力ﾎﾞﾙﾄ | S10T
| M20×50 | 198
本
特殊高力ﾎﾞﾙﾄ | S10T
| M20×45 | 2,144
本
特殊高力ﾎﾞﾙﾄ | S10T
| M20×40 | 1,219
本
特殊高力ﾎﾞﾙﾄ | S10T
| M16×40 | 550
本
特殊高力ﾎﾞﾙﾄ | S10T
| M16×35 | 1,693
本
普通ﾎﾞﾙﾄ | SS400級
| M12×35 | 5,298
本
工場加工組立 | 消耗品含む
481
ｔ
工場溶接 | 半自動(すみ肉6㎜換算)
13,754
ｍ
鉄骨運搬 | 11t車
481
ｔ
鉄骨建方 | 重機損料含む
481
ｔ
ﾎﾞﾙﾄ締付 | 特殊高力ﾎﾞﾙﾄ
481
ｔ
溶融亜鉛ﾒｯｷ | 屋外鉄部ﾒｯｷ処理
22.5
ｔ
工場錆止め塗装費 | A種 JIS K 5674 鉛･ｸﾛﾑﾌﾘｰ 1種
458
ｔ
ｽｸﾗｯﾌﾟ控除 | 鉄骨
16,183
kg
ｱﾝｶｰﾎﾞﾙﾄ埋込み | 径13～16(間柱等) 取付手間
(B種) |  | 32
本
建築工事 細目別内訳
給食ｾﾝﾀｰ |  | 鉄骨
名 称 | 摘 要 | 数 量 | 単位 | 単 価 | 金 額 | 備 考
柱下均しﾓﾙﾀﾙ | A種 t30 150×300
7
か所
柱下均しﾓﾙﾀﾙ | A種 t30 175×330
4
か所
柱下均しﾓﾙﾀﾙ | A種 t30 225×230
1
か所
柱下均しﾓﾙﾀﾙ | A種 t50 450×450
2
か所
超音波深傷試験 | AOQL4.0% 第6水準
200
か所
Fabluxe DS柱 | DS40
15
か所
NDｺｱ | ND350
26
か所
NDｺｱ | ND300
4
か所
ｽﾏｰﾄﾀﾞｲｱⅡ | SD400-50
22
か所
ｽﾏｰﾄﾀﾞｲｱⅡ | SD400-100
12
か所
垂直ﾌﾞﾚｰｽ | M16 L=3400 TB付 材工共
36
本
垂直ﾌﾞﾚｰｽ | M16 L=3200 TB付 材工共
2
本
垂直ﾌﾞﾚｰｽ | M16 L=3000 TB付 材工共
32
本
垂直ﾌﾞﾚｰｽ | M24 L=3000 TB付 材工共
4
本
水平ﾌﾞﾚｰｽ | M12 L=3200 TB付 材工共
28
本
水平ﾌﾞﾚｰｽ | M12 L=3000 TB付 材工共
20
本
水平ﾌﾞﾚｰｽ | M12 L=2000 TB付 材工共
6
本
水平ﾌﾞﾚｰｽ | M16 L=4000 TB付 材工共
16
本
水平ﾌﾞﾚｰｽ | M16 L=3200 TB付 材工共
28
本
水平ﾌﾞﾚｰｽ | M20 L=4000 TB付 材工共
100
本
建築工事 細目別内訳
給食ｾﾝﾀｰ |  | 鉄骨
名 称 | 摘 要 | 数 量 | 単位 | 単 価 | 金 額 | 備 考
水平ﾌﾞﾚｰｽ | M20 L=3600 TB付 材工共
48
本
水平ﾌﾞﾚｰｽ | M20 L=3000 TB付 材工共
30
本
水平ﾌﾞﾚｰｽ | M24 L=4000 TB付 材工共
84
本
水平ﾌﾞﾚｰｽ | M24 L=3800 TB付 材工共
160
本
水平ﾌﾞﾚｰｽ | M24 L=3600 TB付 材工共
30
本
水平ﾌﾞﾚｰｽ | M24 L=3400 TB付 材工共
46
本
水平ﾌﾞﾚｰｽ | M24 L=3200 TB付 材工共
4
本
水平ﾌﾞﾚｰｽ | M24 L=3000 TB付 材工共
10
本
水平ﾌﾞﾚｰｽ | M24 L=2600 TB付 材工共
14
本
水平ﾌﾞﾚｰｽ | M24 L=2200 TB付 材工共
2
本
水平ﾌﾞﾚｰｽ | M24 L=2000 TB付 材工共
12
本
ﾃﾞｯｷﾌﾟﾚｰﾄ | QL99-50-1.2 Z12 ｴﾝｸﾛ有
2,504
㎡
ﾃﾞｯｷ流れ止め | H130
498
ｍ
小計
【耐火被覆】
柱型 | T25 1時間耐火
半乾式吹付ﾛｯｸｳｰﾙ |  | 10.2
㎡
梁型 | T25 1時間耐火
半乾式吹付ﾛｯｸｳｰﾙ |  | 26.8
㎡
小計
【仮設】
鉄骨足場 | 単管吊り足場 |  |  |  |  | 別紙 00-0013
1
式
建築工事 細目別内訳
給食ｾﾝﾀｰ |  | 鉄骨
名 称 | 摘 要 | 数 量 | 単位 | 単 価 | 金 額 | 備 考
法定福利費 | 上記細目に含む
小計
【庇鉄骨】
鋼板 | SN400B
| PL-16 | 95
kg
鋼板 | SN400B
| PL-12 | 194
kg
鋼板 | SN400A
| PL-9 | 130
kg
鋼板 | SN400A
| PL-6 | 167
kg
鋼板 | SS400
| PL-9 | 58
kg
鋼板 | SS400
| PL-6 | 2
kg
H形鋼 | SN400B
| H-440×300×11×18 | 3,049
kg
H形鋼 | SN400A
| H-450×200×9×14 | 6,017
kg
H形鋼 | SN400A
| H-300×150×6.5×9 | 452
kg
H形鋼 | SN400A
| H-200×100×5.5×8 | 1,273
kg
特殊高力ﾎﾞﾙﾄ | F8T
| M20×55 | 62
本
特殊高力ﾎﾞﾙﾄ | F8T
| M20×50 | 12
本
特殊高力ﾎﾞﾙﾄ | F8T
| M16×40 | 175
本
特殊高力ﾎﾞﾙﾄ | S10T
| M22×80 | 133
本
特殊高力ﾎﾞﾙﾄ | S10T
| M22×70 | 83
本
工場加工組立 | 消耗品含む
8
ｔ
工場溶接 | 半自動(すみ肉6㎜換算)
174
ｍ
建築工事 細目別内訳
給食ｾﾝﾀｰ |  | 鉄骨
名 称 | 摘 要 | 数 量 | 単位 | 単 価 | 金 額 | 備 考
鉄骨運搬 | 11t車
8
ｔ
鉄骨建方 | 重機損料含む
8
ｔ
ﾎﾞﾙﾄ締付 | 特殊高力ﾎﾞﾙﾄ
8
ｔ
溶融亜鉛ﾒｯｷ | 屋外鉄部ﾒｯｷ処理
8
ｔ
ｽｸﾗｯﾌﾟ控除 | 鉄骨
271
kg
超音波深傷試験 | AOQL4.0% 第6水準
8
か所
水平ﾌﾞﾚｰｽ | M16 L=4200 TB付 材工共
4
本
水平ﾌﾞﾚｰｽ | M16 L=4000 TB付 材工共
16
本
水平ﾌﾞﾚｰｽ | M16 L=3600 TB付 材工共
16
本
水平ﾌﾞﾚｰｽ | M16 L=3200 TB付 材工共
8
本
小計
【屋内階段1】
鋼板 | SS400
| PL-22 | 31
kg
鋼板 | SS400
| PL-16 | 909
kg
鋼板 | SS400
| PL-4.5 | 658
kg
山形鋼 | SS400
| L-65×65×6 | 61
kg
ｱﾝｶｰﾎﾞﾙﾄ | SS400
| M16×320 | 4
本
特殊高力ﾎﾞﾙﾄ | S10T
| M16×55 | 19
本
工場加工組立 | 消耗品含む
1.6
ｔ
工場溶接 | 半自動(すみ肉6㎜換算)
89.3
ｍ
建築工事 細目別内訳
給食ｾﾝﾀｰ |  | 鉄骨
名 称 | 摘 要 | 数 量 | 単位 | 単 価 | 金 額 | 備 考
鉄骨運搬 | 11t車
1.6
ｔ
鉄骨建方 | 重機損料含む
1.6
ｔ
ﾎﾞﾙﾄ締付 | 特殊高力ﾎﾞﾙﾄ
1.6
ｔ
工場錆止め塗装費 | A種 JIS K 5674 鉛･ｸﾛﾑﾌﾘｰ 1種
1.6
ｔ
ｽｸﾗｯﾌﾟ控除 | 鉄骨
35
kg
超音波深傷試験 | AOQL4.0% 第6水準
6
か所
ｱﾝｶｰﾎﾞﾙﾄ埋込み | 径13～16(間柱等) 取付手間
(B種) |  | 4
本
ﾍﾞｰｽ下均しﾓﾙﾀﾙ | A種 t30 350×250
2
か所
小計
【屋内階段2】
鋼板 | SS400
| PL-22 | 31
kg
鋼板 | SS400
| PL-16 | 918
kg
鋼板 | SS400
| PL-4.5 | 658
kg
山形鋼 | SS400
| L-65×65×6 | 61
kg
ｱﾝｶｰﾎﾞﾙﾄ | SS400
| M16×320 | 4
本
特殊高力ﾎﾞﾙﾄ | S10T
| M16×55 | 19
本
工場加工組立 | 消耗品含む
1.6
ｔ
工場溶接 | 半自動(すみ肉6㎜換算)
89.3
ｍ
鉄骨運搬 | 11t車
1.6
ｔ
鉄骨建方 | 重機損料含む
1.6
ｔ
建築工事 細目別内訳
給食ｾﾝﾀｰ |  | 鉄骨
名 称 | 摘 要 | 数 量 | 単位 | 単 価 | 金 額 | 備 考
ﾎﾞﾙﾄ締付 | 特殊高力ﾎﾞﾙﾄ
1.6
ｔ
工場錆止め塗装費 | A種 JIS K 5674 鉛･ｸﾛﾑﾌﾘｰ 1種
1.6
ｔ
ｽｸﾗｯﾌﾟ控除 | 鉄骨
35
kg
超音波深傷試験 | AOQL4.0% 第6水準
6
か所
ｱﾝｶｰﾎﾞﾙﾄ埋込み | 径13～16(間柱等) 取付手間
(B種) |  | 4
本
ﾍﾞｰｽ下均しﾓﾙﾀﾙ | A種 t30 350×250
2
か所
小計
【屋内階段3】
鋼板 | SS400
| PL-22 | 40
kg
鋼板 | SS400
| PL-16 | 1,237
kg
鋼板 | SS400
| PL-4.5 | 698
kg
山形鋼 | SS400
| L-65×65×6 | 63
kg
ｱﾝｶｰﾎﾞﾙﾄ | SS400
| M16×320 | 4
本
特殊高力ﾎﾞﾙﾄ | S10T
| M16×55 | 19
本
工場加工組立 | 消耗品含む
2
ｔ
工場溶接 | 半自動(すみ肉6㎜換算)
95.7
ｍ
鉄骨運搬 | 11t車
2
ｔ
鉄骨建方 | 重機損料含む
2
ｔ
ﾎﾞﾙﾄ締付 | 特殊高力ﾎﾞﾙﾄ
2
ｔ
工場錆止め塗装費 | A種 JIS K 5674 鉛･ｸﾛﾑﾌﾘｰ 1種
2
ｔ
建築工事 細目別内訳
給食ｾﾝﾀｰ |  | 鉄骨
名 称 | 摘 要 | 数 量 | 単位 | 単 価 | 金 額 | 備 考
ｽｸﾗｯﾌﾟ控除 | 鉄骨
42
kg
超音波深傷試験 | AOQL4.0% 第6水準
6
か所
ｱﾝｶｰﾎﾞﾙﾄ埋込み | 径13～16(間柱等) 取付手間
(B種) |  | 4
本
ﾍﾞｰｽ下均しﾓﾙﾀﾙ | A種 t30 350×250
2
か所
小計
【ﾒﾝﾃﾅﾝｽ階段】
鋼板 | SS400
| PL-4.5 | 272
kg
鋼板 | SS400
| PL-9 | 188
kg
特殊高力ﾎﾞﾙﾄ | S10T
| M16×45 | 12
本
工場加工組立 | 消耗品含む
0.4
ｔ
工場溶接 | 半自動(すみ肉6㎜換算)
24.8
ｍ
鉄骨運搬 | 11t車
0.4
ｔ
鉄骨建方 | 重機損料含む
0.4
ｔ
ﾎﾞﾙﾄ締付 | 特殊高力ﾎﾞﾙﾄ
0.4
ｔ
工場錆止め塗装費 | A種 JIS K 5674 鉛･ｸﾛﾑﾌﾘｰ 1種
0.4
ｔ
ｽｸﾗｯﾌﾟ控除 | 鉄骨
9
kg
小計
【屋上架台下地】
鋼板 | SS400
| PL-9 | 136
kg
H形鋼 | SS400
| H-175×175×7.5×11 | 4,574
kg
建築工事 細目別内訳
給食ｾﾝﾀｰ |  | 鉄骨
名 称 | 摘 要 | 数 量 | 単位 | 単 価 | 金 額 | 備 考
H形鋼 | SS400
| H-250×250×9×14 | 18,975
kg
ｱﾝｶｰﾎﾞﾙﾄ | SS400
| M16×400 | 140
本
特殊高力ﾎﾞﾙﾄ | F8T
| M20×50 | 83
本
工場加工組立 | 消耗品含む
22.6
ｔ
鉄骨運搬 | 11t車
22.6
ｔ
鉄骨建方 | 重機損料含む
22.6
ｔ
溶融亜鉛ﾒｯｷ | 屋外鉄部ﾒｯｷ処理
22.6
ｔ
ﾎﾞﾙﾄ締付 | 特殊高力ﾎﾞﾙﾄ
22.6
ｔ
ｽｸﾗｯﾌﾟ控除 | 鉄骨
788
kg
ｱﾝｶｰﾎﾞﾙﾄ埋込み | 径13～16(間柱等) 取付手間
(B種) |  | 140
本
梁側均しﾓﾙﾀﾙ | A種 t20 100×250
70
か所
小計
【ｽﾗｲﾃﾞｨﾝｳｰﾙ受】
山形鋼 | SS400
| L-50×50×4 | 21
kg
山形鋼 | SS400
| L-30×30×3 | 6
kg
角形鋼管 | STKR400
| □-100×100×3.2 | 65
kg
工場加工組立 | 消耗品含む
0.1
ｔ
工場溶接 | 半自動(すみ肉6㎜換算)
6.1
ｍ
鉄骨運搬 | 11t車
0.1
ｔ
鉄骨建方 | 重機損料含む
0.1
ｔ
建築工事 細目別内訳
給食ｾﾝﾀｰ |  | 鉄骨
名 称 | 摘 要 | 数 量 | 単位 | 単 価 | 金 額 | 備 考
工場錆止め塗装費 | A種 JIS K 5674 鉛･ｸﾛﾑﾌﾘｰ 1種
0.1
ｔ
ｽｸﾗｯﾌﾟ控除 | 鉄骨
3
kg
超音波深傷試験 | AOQL4.0% 第6水準
4
か所
小計
【昇降機下地】
鋼板 | SS400
| PL-16 | 37
kg
鋼板 | SS400
| PL-12 | 3
kg
鋼板 | SS400
| PL-9 | 31
kg
H形鋼 | SS400
| H-175×175×7.5×11 | 609
kg
H形鋼 | SS400
| H-150×150×7×10 | 479
kg
H形鋼 | SS400
| H-125×125×6.5×9 | 860
kg
等辺山形鋼 | SS400
| L-100×100×10 | 24
kg
等辺山形鋼 | SS400
| L-75×75×6 | 121
kg
等辺山形鋼 | SS400
| L-65×65×6 | 19
kg
ｱﾝｶｰﾎﾞﾙﾄ | SS400
| M20×615 | 8
本
ｱﾝｶｰﾎﾞﾙﾄ | SS400
| M16×615 | 8
本
特殊高力ﾎﾞﾙﾄ | S10T
| M20×45 | 17
本
特殊高力ﾎﾞﾙﾄ | S10T
| M16×40 | 46
本
工場加工組立 | 消耗品含む
1.9
ｔ
鉄骨運搬 | 11t車
1.9
ｔ
建築工事 細目別内訳
給食ｾﾝﾀｰ |  | 鉄骨
名 称 | 摘 要 | 数 量 | 単位 | 単 価 | 金 額 | 備 考
鉄骨建方 | 重機損料含む
1.9
ｔ
工場溶接 | 半自動(すみ肉6㎜換算)
47.8
ｍ
ﾎﾞﾙﾄ締付 | 特殊高力ﾎﾞﾙﾄ
1.9
ｔ
ｱﾝｶｰﾎﾞﾙﾄ埋込み | 径13～16(間柱等) 取付手間
(B種) |  | 16
本
ｽｸﾗｯﾌﾟ控除 | 鉄骨
67
kg
柱下均しﾓﾙﾀﾙ | A種 t30 175×180
4
か所
柱下均しﾓﾙﾀﾙ | A種 t30 200×200
4
か所
工場錆止め塗装費 | A種 JIS K 5674 鉛･ｸﾛﾑﾌﾘｰ 1種
1.9
ｔ
超音波深傷試験 | AOQL4.0% 第6水準
16
か所
小計
【小荷物
昇降機下地】
鋼板 | SS400
| PL-12 | 12
kg
鋼板 | SS400
| PL-6 | 4
kg
H形鋼 | SS400 H-100×100×6×8
584
kg
等辺山形鋼 | SS400 L-100×100×10
32
kg
等辺山形鋼 | SS400 L-65×65×6
165
kg
等辺山形鋼 | SS400 L-50×50×4
48
kg
ｱﾝｶｰﾎﾞﾙﾄ | SS400
| M16×615 | 4
本
特殊高力ﾎﾞﾙﾄ | S10T
| M16×35 | 17
本
工場加工組立 | 消耗品含む
0.8
ｔ
建築工事 細目別内訳
給食ｾﾝﾀｰ |  | 鉄骨
名 称 | 摘 要 | 数 量 | 単位 | 単 価 | 金 額 | 備 考
工場溶接 | 半自動(すみ肉6㎜換算)
14.4
ｍ
鉄骨運搬 | 11t車
0.8
ｔ
鉄骨建方 | 重機損料含む
0.8
ｔ
ﾎﾞﾙﾄ締付 | 特殊高力ﾎﾞﾙﾄ
0.8
ｔ
工場錆止め塗装費 | A種 JIS K 5674 鉛･ｸﾛﾑﾌﾘｰ 1種
0.8
ｔ
ｱﾝｶｰﾎﾞﾙﾄ埋込み | 径13～16(間柱等) 取付手間
(B種) |  | 4
本
ｽｸﾗｯﾌﾟ控除 | 鉄骨
28
kg
柱下均しﾓﾙﾀﾙ | A種 t30 150×180
4
か所
超音波深傷試験 | AOQL4.0% 第6水準
8
か所
小計
【消毒保管庫
天井下地】
溝形鋼 | SS400
| [-200×90×13 | 17,744
kg
普通ﾎﾞﾙﾄ | SS400級
| M12×35 | 287
本
工場加工組立 | 消耗品含む
16.9
ｔ
工場溶接 | 半自動(すみ肉6㎜換算)
274
ｍ
鉄骨運搬 | 11t車
16.9
ｔ
鉄骨建方 | 重機損料含む
16.9
ｔ
ｽｸﾗｯﾌﾟ控除 | 鉄骨
591
kg
小計
計
建築工事 細目別内訳
給食ｾﾝﾀｰ |  | 防水・タイル
名 称 | 摘 要 | 数 量 | 単位 | 単 価 | 金 額 | 備 考
■防水
【外部】
屋根1 | AI-1(保護密着断熱) 平場
ｱｽﾌｧﾙﾄ防水 | ﾉﾝｹﾄﾙ冷熱併用工法
絶縁ｼｰﾄﾎﾟﾘｴﾁﾚﾝﾌｨﾙﾑt0.15敷込
断熱材:硬質ｳﾚﾀﾝﾌｫｰﾑ板t35
1,214
㎡
屋根1 | 立上り 粘着併用工法
ｱｽﾌｧﾙﾄ防水 |  | 213
㎡
屋根3 | 平場 外断熱仕様､高耐候仕様
合成高分子系 | 断熱:硬質ｳﾚﾀﾝﾌｫｰﾑ保温板1種t35 | 1,476
ﾙｰﾌｨﾝｸﾞｼｰﾄ防水 |  |  | ㎡
屋根3 | 立上り 外断熱仕様､高耐候仕様
合成高分子系 | 断熱:硬質ｳﾚﾀﾝﾌｫｰﾑ保温板1種t35 | 197
ﾙｰﾌｨﾝｸﾞｼｰﾄ防水 |  |  | ㎡
屋根1立上り | ｱﾙﾐ製 15×30
端末押え金物 |  | 306
ｍ
防水入隅処理 | ｺｰﾅｰｷｬﾝﾄ(既製品)
450
ｍ
伸縮目地 | @3000以内
817
ｍ
基礎周り | 改質ｱｽﾌｧﾙﾄ系 平･立上り
塗膜防水増張り |  | 184
㎡
基礎天端 | 改質ｱｽﾌｧﾙﾄ系 平場
塗膜防水 |  | 35.3
㎡
基礎天端 | 改質ｱｽﾌｧﾙﾄ系 立上り
塗膜防水 |  | 115
㎡
防水顎天端 | 改質ｱｽﾌｧﾙﾄ系 平場
塗膜防水 |  | 38.9
㎡
防水顎天端 | 改質ｱｽﾌｧﾙﾄ系 立上り
塗膜防水 |  | 60.8
㎡
打継目地 | 一般部 ﾎﾟﾘｳﾚﾀﾝ系(PU-2)
ｼｰﾘﾝｸﾞ | 20×10 | 275
ｍ
誘発目地 | 一般部 ﾎﾟﾘｳﾚﾀﾝ系(PU-2)
ｼｰﾘﾝｸﾞ | 20×10 | 72.4
ｍ
屋根1立上り端末 | 一般部 変成ｼﾘｺｰﾝ系(MS-2)
ｼｰﾘﾝｸﾞ | 15×10 | 306
ｍ
屋根4-壁取合水切 | 一般部 変成ｼﾘｺｰﾝ系(MS-2)
ｼｰﾘﾝｸﾞ | 15×10 | 3.8
ｍ
屋根4塞ぎ取合 | 一般部 変成ｼﾘｺｰﾝ系(MS-2)
ｼｰﾘﾝｸﾞ | 15×10 | 9.4
ｍ
建築工事 細目別内訳
給食ｾﾝﾀｰ |  | 防水・タイル
名 称 | 摘 要 | 数 量 | 単位 | 単 価 | 金 額 | 備 考
屋根4幕板取合 | 一般部 変成ｼﾘｺｰﾝ系(MS-2)
ｼｰﾘﾝｸﾞ | 15×10 | 9.4
ｍ
外壁1足元水切 | 一般部 変成ｼﾘｺｰﾝ系(MS-2)
ｼｰﾘﾝｸﾞ | 15×10 | 280
ｍ
屋上梁型下端 | 一般部 変成ｼﾘｺｰﾝ系(MS-2)
ｼｰﾘﾝｸﾞ | 15×10 | 64.7
ｍ
外壁1出隅 | 一般部 変成ｼﾘｺｰﾝ系(MS-2)
ｼｰﾘﾝｸﾞ | 20×10 | 135
ｍ
外壁1出隅横走り | 一般部 変成ｼﾘｺｰﾝ系(MS-2)
防止 | 20×10 | 135
ｼｰﾘﾝｸﾞ |  |  | ｍ
外壁1入隅 | 一般部 変成ｼﾘｺｰﾝ系(MS-2)
ｼｰﾘﾝｸﾞ | 20×10 | 25.4
ｍ
外壁1入隅横走り | 一般部 変成ｼﾘｺｰﾝ系(MS-2)
防止 | 20×10 | 25.4
ｼｰﾘﾝｸﾞ |  |  | ｍ
庇2鋼材-外壁取合 | 一般部 変成ｼﾘｺｰﾝ系(MS-2)
二重ｼｰﾘﾝｸﾞ | 20×15+5+20×15 | 9.5
ｍ
ﾀﾗｯﾌﾟ取付金物 | 一般部 変成ｼﾘｺｰﾝ系(MS-2)
取合 | 75×10 | 1.7
ｼｰﾘﾝｸﾞ |  |  | ｍ
基礎天端防水 | 一般部 ﾎﾟﾘｳﾚﾀﾝ系(PU-2)
ｷｬｯﾌﾟ | 20×10 | 140
ｼｰﾘﾝｸﾞ |  |  | か所
基礎天端ｱﾝｶｰ取合 | 一般部 ﾎﾟﾘｳﾚﾀﾝ系(PU-2)
ｼｰﾘﾝｸﾞ | 20×10 | 140
か所
ｻｯｼ廻り | 一般部 変性ｼﾘｺｰﾝ系(MS-2)
ｼｰﾘﾝｸﾞ | 10×10 | 621
ｍ
法定福利費 | 上記細目に含む
小計
【内部】
地下ﾋﾟｯﾄ | ﾎﾟﾘﾏｰｾﾒﾝﾄ系 平面
塗膜防水 |  | 6.9
㎡
地下ﾋﾟｯﾄ | ﾎﾟﾘﾏｰｾﾒﾝﾄ系 立上り
塗膜防水 |  | 15.1
㎡
面台取合 | 一般部 ｼﾘｺｰﾝ系 (SR-1)
ｼｰﾘﾝｸﾞ | 5×5 | 39.3
ｍ
手洗い流し台取合 | 一般部 ｼﾘｺｰﾝ系 (SR-1)
ｼｰﾘﾝｸﾞ | 10×10 | 20.2
ｍ
手洗いｶｳﾝﾀｰ取合 | 一般部 ｼﾘｺｰﾝ系 (SR-1)
ｼｰﾘﾝｸﾞ | 10×10 | 21.6
ｍ
建築工事 細目別内訳
給食ｾﾝﾀｰ |  | 防水・タイル
名 称 | 摘 要 | 数 量 | 単位 | 単 価 | 金 額 | 備 考
流し台取合 | 一般部 ｼﾘｺｰﾝ系 (SR-1)
ｼｰﾘﾝｸﾞ | 10×10 | 4
ｍ
洗濯機ﾊﾟﾝ取合 | 一般部 ｼﾘｺｰﾝ系 (SR-1)
ｼｰﾘﾝｸﾞ | 10×10 | 44.2
ｍ
ｻｻﾗ桁取合い | 一般部 ｼﾘｺｰﾝ系 (SR-1)
ｼｰﾘﾝｸﾞ | 5×5 | 79.4
ｍ
開口枠取合 | 一般部 ｼﾘｺｰﾝ系 (SR-1)
ｼｰﾘﾝｸﾞ | 5×5 | 103
ｍ
挟み込み防止柵 | 一般部 ｼﾘｺｰﾝ系 (SR-1)
ｼｰﾘﾝｸﾞ | 5×5 | 6.7
ｍ
ｽﾃﾝﾚｽﾊﾟﾈﾙ取合 | 一般部 ｼﾘｺｰﾝ系 (SR-1)
ｼｰﾘﾝｸﾞ | 5×5 | 51.6
ｍ
壁伸縮目地 | 一般部 ｼﾘｺｰﾝ系 (SR-1)
ｼｰﾘﾝｸﾞ | 6×12 | 37.6
ｍ
ｴｱｼｬﾜｰ取合 | 一般部 変成ｼﾘｺｰﾝ系 (MS-2)
ｼｰﾘﾝｸﾞ | 10×10 | 24.6
ｍ
化粧ｹｲｶﾙ板･ｹｲｶﾙ | 一般部 変成ｼﾘｺｰﾝ系 (MS-2)
板目地 | 6×6 | 3,930
ｼｰﾘﾝｸﾞ |  |  | ｍ
ｹｲｶﾙ板入隅 | 一般部 変成ｼﾘｺｰﾝ系 (MS-2)
ｼｰﾘﾝｸﾞ | 6×6 | 528
ｍ
厨房器具開口枠 | 一般部 変成ｼﾘｺｰﾝ系 (MS-2)
取合 | 15×10 | 239
ｼｰﾘﾝｸﾞ |  |  | ｍ
冷凍･冷蔵ﾊﾟﾈﾙ~ | 一般部 変成ｼﾘｺｰﾝ系 (MS-2)
天井取合 | 15×10 | 75
ｼｰﾘﾝｸﾞ |  |  | ｍ
断熱ﾊﾟﾈﾙ天井廻縁 | 一般部 変成ｼﾘｺｰﾝ系 (MS-2)
取合 | 10×15 | 245
ｼｰﾘﾝｸﾞ |  |  | ｍ
法定福利費 | 上記細目に含む
小計
■タイル
【外部】
竪樋放流口 | 600角
ﾀｲﾙ敷き |  | 13
か所
法定福利費 | 上記細目に含む
小計
建築工事 細目別内訳
給食ｾﾝﾀｰ |  | 防水・タイル
名 称 | 摘 要 | 数 量 | 単位 | 単 価 | 金 額 | 備 考
【内部】
床ﾀｲﾙ張り | 一般床ﾀｲﾙ張 Ⅰ類 無ゆう
| 厚さ10 粗目･岩面 ﾗﾝﾀﾞﾑ貼 | 14
| 下地ﾓﾙﾀﾙ別途 |  | ㎡
法定福利費 | 上記細目に含む
小計
計
建築工事 細目別内訳
給食ｾﾝﾀｰ |  | 木
名 称 | 摘 要 | 数 量 | 単位 | 単 価 | 金 額 | 備 考
【内部】
造作材 | 杉1等 県産材
| 平割 | 0.7
ｍ3
造作材 | 杉上小節 県産材
| 正割 | 0.2
ｍ3
造作材 | 桧上小節 県産材
| 平割 | 0.1
ｍ3
集成材 | ﾀﾓ材 県産材
| 平割 | 0.2
ｍ3
集成材 | ﾀﾓ材 県産材
| 板材 | 0.4
ｍ3
床 | 杉 上小節 厚さ15
縁甲板張り | 材工共 | 6.3
㎡
床 | 厚さ12 突付け
構造用合板張り |  | 198
㎡
額縁 | 化粧ﾌｨﾙﾑｼｰﾄ張り 150×25
| 材工共 | 75.8
ｍ
設備機器取付補強 | T1 厚12
合板 |  | 9.8
㎡
紙巻器取付下地 | T1 厚12 W400×H200
合板 |  | 10
か所
鏡取付下地合板 | T1 厚12 W=200
37.2
ｍ
吹抜下り壁 | 厚6 塗装品
不燃木板 |  | 40.8
㎡
ﾗｲﾆﾝｸﾞ | ﾎﾟｽﾄﾌｫｰﾑ 150×25 (3R面取)
| 耐水合板 厚15 (ﾊﾟｯｷﾝ下地材共) | 2
| L=1500 |  | か所
1F 職員用ﾄｲﾚ | ﾎﾟｽﾄﾌｫｰﾑ 150×25 (3R面取)
ﾗｲﾆﾝｸﾞ | 耐水合板 厚15 (ﾊﾟｯｷﾝ下地材共) | 2
| L=1020 |  | か所
1F 職員用ﾄｲﾚ2 | ﾎﾟｽﾄﾌｫｰﾑ 150×25 (3R面取)
ﾗｲﾆﾝｸﾞ | 耐水合板 厚15 (ﾊﾟｯｷﾝ下地材共) | 2
| L=1240 |  | か所
1F 職員用脱衣 | ﾎﾟｽﾄﾌｫｰﾑ 150×25 (3R面取)
ﾄｲﾚ1 | 耐水合板 厚15 (ﾊﾟｯｷﾝ下地材共) | 3
ﾗｲﾆﾝｸﾞ | L=900 |  | か所
2F 来客用ﾄｲﾚ(男) | ﾎﾟｽﾄﾌｫｰﾑ 150×25 (3R面取)
ﾗｲﾆﾝｸﾞ | 耐水合板 厚15 (ﾊﾟｯｷﾝ下地材共) | 3
| L=2050 |  | か所
2F 来客用ﾄｲﾚ(男) | ﾎﾟｽﾄﾌｫｰﾑ 150×25 (3R面取)
ﾗｲﾆﾝｸﾞ | 耐水合板 厚15 (ﾊﾟｯｷﾝ下地材共) | 1
| L=950 |  | か所
2F 調理員用ﾄｲﾚ | ﾎﾟｽﾄﾌｫｰﾑ 150×25 (3R面取)
(男女) | 耐水合板 厚15 (ﾊﾟｯｷﾝ下地材共) | 3
ﾗｲﾆﾝｸﾞ | L=1300 |  | か所
建築工事 細目別内訳
給食ｾﾝﾀｰ |  | 木
名 称 | 摘 要 | 数 量 | 単位 | 単 価 | 金 額 | 備 考
2F 調理員用ﾄｲﾚ | ﾎﾟｽﾄﾌｫｰﾑ 150×25 (3R面取)
(女) | 耐水合板 厚15 (ﾊﾟｯｷﾝ下地材共) | 1
ﾗｲﾆﾝｸﾞ | L=1350 |  | か所
2F 調理員用ﾄｲﾚ | ﾎﾟｽﾄﾌｫｰﾑ 150×25 (3R面取)
(女) | 耐水合板 厚15 (ﾊﾟｯｷﾝ下地材共) | 4
ﾗｲﾆﾝｸﾞ | L=1250 |  | か所
大工手間 | 際根太
159
ｍ
大工手間 | 巾木
142
ｍ
大工手間 | 畳寄せ
96.1
ｍ
大工手間 | ﾎﾞｰﾄﾞ寄せ
22
ｍ
大工手間 | 上り框
6
ｍ
大工手間 | 手摺笠木
62.9
ｍ
大工手間 | 窓天板
39.7
ｍ
法定福利費 | 上記細目に含む
計
建築工事 細目別内訳
給食ｾﾝﾀｰ |  | 屋根及びとい
名 称 | 摘 要 | 数 量 | 単位 | 単 価 | 金 額 | 備 考
【屋根2】
ﾊｾﾞ二重折版葺き | 上葺:ｶﾗｰｶﾞﾙﾊﾞﾘｳﾑ鋼板t=0.8 山高
断熱工法 | 下葺:ｶﾞﾙﾊﾞﾘｳﾑ鋼板t=0.6 原板 | 773
| 裏面:結露防水材貼付 |  | ㎡
屋根下地 | GW24K品 t=100
断熱材 |  | 773
㎡
ﾀｲﾄﾌﾚｰﾑ | ﾒｯｷ品
335
ｍ
妻側ﾀｲﾄﾌﾚｰﾑ | ﾒｯｷ品
38
か所
ｽﾗｲﾄﾞ断熱金具 | ｽﾗｲﾄﾞ金具
580
か所
固定断熱金具 | 固定金具
150
か所
上弦 | ｶﾗｰｶﾞﾙﾊﾞﾘｳﾑ鋼板 t=0.5
水止め立上加工 |  | 60.7
ｍ
下弦 | ｶﾞﾙﾊﾞﾘｳﾑ鋼板 t=0.5 ｺｰｷﾝｸﾞ共
水止面戸 |  | 60.7
ｍ
上弦 | ｶﾗｰｶﾞﾙﾊﾞﾘｳﾑ鋼板 t=0.5
ｴﾌﾟﾛﾝ面戸 |  | 60.7
ｍ
下弦 水上ｸﾞﾗｽｳｰﾙ | ｶﾞﾙﾊﾞﾘｳﾑ鋼板 t=0.5
受け |  | 60.7
ｍ
下弦 ｹﾗﾊﾞｸﾞﾗｽｳｰﾙ | ｶﾞﾙﾊﾞﾘｳﾑ鋼板 t=0.5
受け |  | 27.6
ｍ
水上包み | ｶﾗｰｶﾞﾙﾊﾞﾘｳﾑ鋼板 t=0.5 折曲加工
7.4
ｍ
水上面戸 | ｶﾞﾙﾊﾞﾘｳﾑ鋼板 t=0.5
7.4
ｍ
水上雨押え | ｶﾗｰｶﾞﾙﾊﾞﾘｳﾑ鋼板 t=0.5 折曲加工
53.3
ｍ
妻側屋根雨押え | ｶﾗｰｶﾞﾙﾊﾞﾘｳﾑ鋼板 t=0.5 折曲加工
金物 |  | 27.6
ｍ
軒先面戸 | ｶﾗｰｶﾞﾙﾊﾞﾘｳﾑ鋼板 t=0.5 折曲加工
60.7
ｍ
軒先水切 | ｶﾗｰｶﾞﾙﾊﾞﾘｳﾑ鋼板 t=0.5 折曲加工
(下弦包み) |  | 60.7
ｍ
ｹﾗﾊﾞ包み | ｶﾗｰｶﾞﾙﾊﾞﾘｳﾑ鋼板 t=0.5 折曲加工
9.9
ｍ
【屋根4】
建築工事 細目別内訳
給食ｾﾝﾀｰ |  | 屋根及びとい
名 称 | 摘 要 | 数 量 | 単位 | 単 価 | 金 額 | 備 考
瓦棒葺き | ｶﾗｰｶﾞﾙﾊﾞﾘｳﾑ鋼板t=0.5 @400程度
| 硬質ｳﾚﾀﾝﾌｫｰﾑ板t=25 | 10.8
| ｱｽﾌｧﾙﾄﾙｰﾌｨﾝｸﾞ940 |  | ㎡
屋根下地 | t=25
硬質木毛ｾﾒﾝﾄ板 |  | 10.8
㎡
棟包み | ｶﾗｰｶﾞﾙﾊﾞﾘｳﾑ鋼板t=0.5 W200
| 下地:硬質木毛ｾﾒﾝﾄ板t=15 | 2.9
ｍ
軒先唐草 | ｶﾗｰｶﾞﾙﾊﾞﾘｳﾑ鋼板t=0.5
5.9
ｍ
軒先破風板 | ｶﾗｰｶﾞﾙﾊﾞﾘｳﾑ鋼板t=0.5
5.9
ｍ
ｹﾗﾊﾞ唐草 | 屋根同材
3.7
ｍ
ｹﾗﾊﾞ破風板 | 屋根同材
3.7
ｍ
【屋根5】
ﾊｾﾞ式 折版葺き | ｶﾗｰｶﾞﾙﾊﾞﾘｳﾑ鋼板 t=0.5
| 山高150程度 | 213
㎡
ﾀｲﾄﾌﾚｰﾑ | ﾒｯｷ品
159
ｍ
妻側ﾀｲﾄﾌﾚｰﾑ | ﾒｯｷ品
20
か所
水上雨押え | 屋根同材
47.5
ｍ
水上面戸 | 屋根同材
79.6
ｍ
ｴﾌﾟﾛﾝ面戸 | 屋根同材
47.5
ｍ
妻側雨押え | 屋根同材
5.8
ｍ
軒先見切面戸 | 屋根同材
79.6
ｍ
ｹﾗﾊﾞ包み | 屋根同材
15.8
ｍ
【庇1】
ﾊｾﾞ式折版葺き | ｶﾗｰｶﾞﾙﾊﾞﾘｳﾑ鋼板 t=0.8
| 山高150程度 | 207
㎡
ﾀｲﾄﾌﾚｰﾑ | ﾒｯｷ品
96
ｍ
建築工事 細目別内訳
給食ｾﾝﾀｰ |  | 屋根及びとい
名 称 | 摘 要 | 数 量 | 単位 | 単 価 | 金 額 | 備 考
妻側ﾀｲﾄﾌﾚｰﾑ | ﾒｯｷ品
12
か所
水上雨押え | ｶﾗｰｶﾞﾙﾊﾞﾘｳﾑ鋼板 t=0.5 折曲加工
32
ｍ
妻側屋根雨押え | ｶﾗｰｶﾞﾙﾊﾞﾘｳﾑ鋼板 t=0.5 折曲加工
金物 |  | 6.5
ｍ
軒先面戸 | ｶﾗｰｶﾞﾙﾊﾞﾘｳﾑ鋼板 t=0.5 折曲加工
32
ｍ
ｹﾗﾊﾞ包み | ｶﾗｰｶﾞﾙﾊﾞﾘｳﾑ鋼板 t=0.5 折曲加工
6.5
ｍ
軒先幕板 | ｶﾗｰｶﾞﾙﾊﾞﾘｳﾑ鋼板 t=0.5 H=450
| 曲げ加工 | 13.8
ｍ
軒先幕板 | ﾒｯｷ金具 @1000
支持金具 |  | 60
本
軒先幕板 ｺｰﾅｰ
2
か所
【庇2】
吊折版葺き | 折版W-500 @500 H=150
| ｶﾗｰｶﾞﾙﾊﾞﾘｳﾑ鋼板 t=0.6 | 208
| 山高150程度 |  | ㎡
ﾀｲﾄﾌﾚｰﾑ | ﾒｯｷ品
280
か所
妻側ﾀｲﾄﾌﾚｰﾑ | ﾒｯｷ品
24
ｍ
水上面戸 | 屋根同材
69.2
ｍ
軒先見切面戸 | 屋根同材
69.2
ｍ
ｹﾗﾊﾞ包み | 屋根同材
24
ｍ
庇2-外壁取合い | ｶﾗｰｶﾞﾙﾊﾞﾘｳﾑ鋼板t0.5
樋水切 |  | 34.6
ｍ
谷樋 | 耐酸被覆鋼板 t0.5 W300×H310
| 折曲げ加工 ｼﾞｮｲﾝﾄ部ﾌﾞﾁﾙﾃｰﾌﾟ共 | 34.6
ｍ
谷樋金具 | 3×30 @750
50
か所
【笠木・水切】
捨て笠木 | ｶﾞﾙﾊﾞﾘｳﾑ鋼板 t0.4 W225程度
13.8
ｍ
建築工事 細目別内訳
給食ｾﾝﾀｰ |  | 屋根及びとい
名 称 | 摘 要 | 数 量 | 単位 | 単 価 | 金 額 | 備 考
捨て笠木 | ｶﾞﾙﾊﾞﾘｳﾑ鋼板 t0.4 W250程度
| 断熱材t35､木毛ｾﾒﾝﾄ板t18共 | 361
ｍ
捨て笠木 | ｶﾞﾙﾊﾞﾘｳﾑ鋼板 t0.4 W350程度
| 断熱材t35､木毛ｾﾒﾝﾄ板t18共 | 18.5
ｍ
捨て笠木ｺｰﾅｰ | ｶﾞﾙﾊﾞﾘｳﾑ鋼板 t0.4 W250程度
| 断熱材t35､木毛ｾﾒﾝﾄ板t18共 | 12
か所
捨て笠木ｺｰﾅｰ | ｶﾞﾙﾊﾞﾘｳﾑ鋼板 t0.4 W350程度
| 断熱材t35､木毛ｾﾒﾝﾄ板t18共 | 2
か所
屋上梁型 | ｶﾗｰGL鋼板t0.5曲げ加工 W=405
天端水切 |  | 13.8
ｍ
屋上梁型 | ｶﾗｰGL鋼板t0.5曲げ加工 W=480
天端水切 |  | 18.1
ｍ
屋上梁型 | ｶﾗｰGL鋼板t0.5曲げ加工 W=605
天端水切 |  | 46.7
ｍ
屋上梁型 | ｶﾗｰGL鋼板 t0.5曲げ加工
下端水切 |  | 64.7
ｍ
【軒樋】
軒樋 | 塩ﾋﾞ既製品 前高130程度
| ｺﾞﾐ除けﾈｯﾄSUS製共 | 7.4
ｍ
屋根2 | 塩ﾋﾞ既製品 前高200程度
軒樋 | ｺﾞﾐ除けﾈｯﾄSUS製共 | 53.3
ｍ
屋根5 | 塩ﾋﾞ既製品 前高130程度
軒樋 | ｺﾞﾐ除けﾈｯﾄSUS製共 | 73.2
ｍ
庇1 | 塩ﾋﾞ既製品 前高165程度
軒樋 | ｺﾞﾐ除けﾈｯﾄSUS製共 | 32
ｍ
軒樋落し口 | φ150用 掃除口付
8
か所
庇2 | 自在ﾄﾞﾚﾝ φ75用 SUS防塵網付
谷樋落し口 |  | 4
か所
軒樋落し口 | φ75用 掃除口付
4
か所
屋根5 | φ75用
軒樋落し口 |  | 7
か所
庇3 | φ50用 防虫網付
樋落し口 |  | 2
か所
庇3 | φ50 ｱﾙﾐ製
竪樋 |  | 6.3
ｍ
【竪樋】
建築工事 細目別内訳
給食ｾﾝﾀｰ |  | 屋根及びとい
名 称 | 摘 要 | 数 量 | 単位 | 単 価 | 金 額 | 備 考
竪樋 | ｶﾗｰ塩ﾋﾞ φ75
86.7
ｍ
竪樋 | ｶﾗｰ塩ﾋﾞ φ100
34.4
ｍ
竪樋 | ｶﾗｰ塩ﾋﾞ φ150
78.5
ｍ
竪樋保護管 | φ100 H=1200
| 塗装共 | 3
か所
法定福利費 | 上記細目に含む
計
建築工事 細目別内訳
給食ｾﾝﾀｰ |  | 金属
名 称 | 摘 要 | 数 量 | 単位 | 単 価 | 金 額 | 備 考
【外部】
ﾙｰﾌﾄﾞﾚｲﾝ | 横引き 鋳鉄製 φ75
| ｱｽﾌｧﾙﾄ･ｼｰﾄ防水用 | 6
か所
ﾙｰﾌﾄﾞﾚｲﾝ | 横引き 鋳鉄製 φ100
| ｱｽﾌｧﾙﾄ･ｼｰﾄ防水用 | 12
か所
ﾙｰﾌﾄﾞﾚｲﾝ | 横引き 鋳鉄製 φ150
| ｱｽﾌｧﾙﾄ･ｼｰﾄ防水用 | 4
か所
笠木 | ｱﾙﾐ笠木 既製品 W225程度
13.8
ｍ
笠木 | ｱﾙﾐ笠木 既製品 W250程度
361
ｍ
笠木 | ｱﾙﾐ笠木 既製品 W350程度
18.5
ｍ
笠木ｺｰﾅｰ | ｱﾙﾐ笠木 既製品 W250程度
12
か所
笠木ｺｰﾅｰ | ｱﾙﾐ笠木 既製品 W350程度
2
か所
外壁1 | t=35 W600/900 横張
金属断熱ｻﾝﾄﾞｲｯﾁ |  | 2,097
ﾊﾟﾈﾙ |  |  | ㎡
外壁1 | ｶﾗｰｶﾞﾙﾊﾞﾘｳﾑ鋼板 既製品
足元水切 |  | 282
ｍ
外壁1 | ｱﾙﾐ製
ｽﾀｰﾀｰ |  | 282
ｍ
外壁1 | 断熱ｻﾝﾄﾞｲｯﾁﾊﾟﾈﾙ 70×70
出隅 | 断熱材充填共 | 62
ｍ
外壁1 | ｱﾙﾐ製
開口上ｼｰﾘﾝｸﾞ |  | 141
ｽﾀｰﾀｰ |  |  | ｍ
外壁1 | ｶﾗｰｶﾞﾙﾊﾞﾘｳﾑ鋼板
開口上ﾌﾗｯｼﾝｸﾞ |  | 141
ｍ
外壁1 | ｶﾗｰｶﾞﾙﾊﾞﾘｳﾑ鋼板 防止ﾊﾟｯｷﾝ付
開口縦ﾌﾗｯｼﾝｸﾞ |  | 212
ｍ
外壁1 | GL鋼板素地 t0.4
開口下ﾌﾗｯｼﾝｸﾞ |  | 105
ｍ
外壁1 | ｶﾗｰｶﾞﾙﾊﾞﾘｳﾑ鋼板 防止ﾊﾟｯｷﾝ付
ﾌﾗｯﾄｼﾞｮｲﾅｰ |  | 400
ｍ
外壁1 | MS-2 20×15
板間ｼｰﾘﾝｸﾞ |  | 550
ｍ
外壁1 | 樹脂製 φ12 86か所
足元水切ｼｰﾘﾝｸﾞ |  | 282
及び水抜きﾊﾟｲﾌﾟ |  |  | ｍ
建築工事 細目別内訳
給食ｾﾝﾀｰ |  | 金属
名 称 | 摘 要 | 数 量 | 単位 | 単 価 | 金 額 | 備 考
荷揚げ小運搬費 | 外壁1 金属断熱ｻﾝﾄﾞｲｯﾁﾊﾟﾈﾙ
1
式
残材処理費 | 外壁1 金属断熱ｻﾝﾄﾞｲｯﾁﾊﾟﾈﾙ
1
式
諸経費 | 外壁1 金属断熱ｻﾝﾄﾞｲｯﾁﾊﾟﾈﾙ
1
式
法定福利費 | 外壁1 金属断熱ｻﾝﾄﾞｲｯﾁﾊﾟﾈﾙ
1
式
外壁2 | t=15 縦張り
金属ｻｲﾃﾞｨﾝｸﾞ張り |  | 797
㎡
外壁2下地 | 既製品
透湿防水ｼｰﾄ |  | 797
㎡
外壁2 | 本体色
水切 |  | 469
ｍ
外壁2 | ｸﾘｱｰﾌﾞﾗｯｸ
ｽﾀｰﾀｰ |  | 469
ｍ
外壁2 | 本体色
出隅ｷｬｯﾌﾟ |  | 25
ｍ
外壁2 | 既製品
開口回り止縁 |  | 78
ｍ
荷揚げ小運搬費 | 外壁2 金属ｻｲﾃﾞｨﾝｸﾞ
1
式
残材処理費 | 外壁2 金属ｻｲﾃﾞｨﾝｸﾞ
1
式
諸経費 | 外壁2 金属ｻｲﾃﾞｨﾝｸﾞ
1
式
法定福利費 | 外壁2 金属ｻｲﾃﾞｨﾝｸﾞ
1
式
軒先幕板 | ｱﾙﾐ折曲加工 t=1.5 H=205
| (裏面結露防止材) | 5.7
| ﾊﾟﾈﾙ下地:木毛ｾﾒﾝﾄ板 t=15 |  | ｍ
ｹﾗﾊﾞ幕板 | ｱﾙﾐ折曲加工 t=1.5 H=205~430
| (裏面結露防止材) | 3.7
| ﾊﾟﾈﾙ下地:木毛ｾﾒﾝﾄ板 t=15 |  | ｍ
外壁取合い水切 | ｱﾙﾐ折曲加工 t=1.5
3.8
ｍ
軒先塞ぎﾌﾟﾚｰﾄ | St-W160×100 ｼｰﾘﾝｸﾞ処理共
5.7
ｍ
ｹﾗﾊﾞ塞ぎﾌﾟﾚｰﾄ | St-W160×100 ｼｰﾘﾝｸﾞ処理共
3.7
ｍ
庇3 | t=104
ﾊﾆｶﾑﾊﾟﾈﾙ庇 |  | 13.7
㎡
建築工事 細目別内訳
給食ｾﾝﾀｰ |  | 金属
名 称 | 摘 要 | 数 量 | 単位 | 単 価 | 金 額 | 備 考
庇3 | 100×100 既製品
ﾊﾆｶﾑﾊﾟﾈﾙ谷樋 |  | 9.4
ｍ
庇1軒裏 | 25形(屋外) ふところ1.0ｍ未満
軽量鉄骨天井下地 | 下地張りなし @300 ｲﾝｻｰﾄ別途 | 5.1
㎡
庇1軒裏 | ｱﾙﾐ製 焼付塗装(鳥害対策)
ｴｷｽﾊﾟﾝﾄﾞﾒﾀﾙ |  | 176
㎡
煮炊き調理室 | SUS製 W400×H2550
ﾀﾗｯﾌﾟ | 踏子:丸鋼φ19@350 | 1
| 保護ﾌｰﾌﾟ:W700×H1400ｽﾃｰｼﾞ､手摺共 |  | か所
ﾎﾞｲﾗｰ室 | SUS製 W400×H3250
ﾀﾗｯﾌﾟ | 踏子:丸鋼φ19@350 | 1
| 保護ﾌｰﾌﾟ:W700×H2800ｽﾃｰｼﾞ､手摺共 |  | か所
煙突-外壁取合い | 1250×1250 開口φ800
開口塞ぎ |  | 1
か所
ﾌﾟﾗｯﾄﾌｫｰﾑ | SUS製 W700×D100×H1000
ﾗｲﾆﾝｸﾞ面台 |  | 2
か所
AD-6上部 | t=2 曲げ加工 L=2000
ｱﾙﾐ水切 |  | 3
か所
AD-7上部 | t=2 曲げ加工 L=3300
ｱﾙﾐ水切 |  | 2
か所
柱保護ﾊﾞﾘｶｰ | SUS φ60.5×t3.0
| ｺ型 L550+1050+550×H800 | 2
か所
ｸﾞﾚｰﾁﾝｸﾞ溝蓋 | W400用 ｽﾃﾝﾚｽ製 細目 T-2
8
ｍ
法定福利費 | 上記細目に含む
小計
【内部】
軽量鉄骨天井下地 | 19形(屋内) ふところ1.5ｍ未満
| 下地張りなし @300 ｲﾝｻｰﾄ含む | 1,103
㎡
斜め天井 | 19形(屋内) ふところ1.5ｍ未満
軽量鉄骨天井下地 | 下地張りなし @300 ｲﾝｻｰﾄ含む | 2.4
㎡
軽量鉄骨天井下地 | 19形(屋内) 1.5m以上3.0m未満
| 下地張りなし @300 ｲﾝｻｰﾄ含む | 1,899
| 振れ止め補強共 |  | ㎡
軽量鉄骨天井下地 | 19形(屋内) 3.0m以上
| 下地張りなし @300 ｲﾝｻｰﾄ含む | 32.5
| 振れ止め補強共 |  | ㎡
軽量鉄骨天井下地 | 19形(屋内) ふところ1.5ｍ未満
| 下地張りあり @360 ｲﾝｻｰﾄ含む | 459
㎡
軽量鉄骨下がり壁 | 19形(屋内) H300～500程度
下地 |  | 62
ｍ
建築工事 細目別内訳
給食ｾﾝﾀｰ |  | 金属
名 称 | 摘 要 | 数 量 | 単位 | 単 価 | 金 額 | 備 考
天井廻縁 | ｱﾙﾐ製
1,616
ｍ
天井廻縁 | 塩化ﾋﾞﾆﾙ製
671
ｍ
下り壁見切縁 | ｱﾙﾐ製
17.8
ｍ
下り壁見切縁 | 塩化ﾋﾞﾆﾙ製
117
ｍ
軽量鉄骨天井 | 19形(屋内) 450× 450㎜程度
開口部補強 | ﾎﾞｰﾄﾞ等切込み共 | 110
か所
軽量鉄骨天井 | 19形(屋内) 600× 600㎜程度
開口部補強 | ﾎﾞｰﾄﾞ等切込み共 | 315
か所
軽量鉄骨天井 | 19形(屋内) 1000×1000㎜
開口部補強 | ﾎﾞｰﾄﾞ等切込み共 | 48
か所
軽量鉄骨天井 | 19形(屋内) 1200×700㎜
開口部補強 | ﾎﾞｰﾄﾞ等切込み共 | 26
か所
軽量鉄骨天井 | 19形(屋内) 1800×700㎜
開口部補強 | ﾎﾞｰﾄﾞ等切込み共 | 5
か所
軽量鉄骨天井 | 19形(屋内) 600×1200㎜
開口部補強 | ﾎﾞｰﾄﾞ等切込み共 | 2
か所
軽量鉄骨天井 | 19形(屋内) 700×700㎜
開口部補強 | ﾎﾞｰﾄﾞ等切込み共 | 2
か所
軽量鉄骨天井 | 19形(屋内) 800×700㎜
開口部補強 | ﾎﾞｰﾄﾞ等切込み共 | 2
か所
軽量鉄骨天井 | 19形(屋内) 800×800㎜
開口部補強 | ﾎﾞｰﾄﾞ等切込み共 | 2
か所
軽量鉄骨天井 | 19形(屋内) 800×1200㎜
開口部補強 | ﾎﾞｰﾄﾞ等切込み共 | 2
か所
軽量鉄骨天井 | 19形(屋内) 1200×1200㎜
開口部補強 | ﾎﾞｰﾄﾞ等切込み共 | 1
か所
天井点検口 | 一般ﾀｲﾌﾟ ｱﾙﾐ製 内外枠共額縁
| 450角 | 110
か所
ｼｽﾃﾑ天井 | 厚20 ﾒｲﾝTﾊﾞｰ､ｸﾛｽTﾊﾞｰ共
軽量断熱ﾊﾟﾈﾙ | 天井下地:ｱﾙﾐ角ﾊﾟｲﾌﾟ
吊材:吊りﾎﾞﾙﾄ･ﾅｯﾄ･ﾊﾝｶﾞｰ
@900~1500以内
| @1200~1800以内 | 775
㎡
ｼｽﾃﾑ天井 | ｱﾙﾐ製 L-30×30×t1.2
天井下地取付金物 | 壁(ｱﾙﾐ角ﾊﾟｲﾌﾟ固定) | 113
ｍ
ｼｽﾃﾑ天井 | 断熱ﾊﾟﾈﾙ用
天井廻縁 | ｱﾙﾐ製 L-45×50×t1.2 | 245
| 壁(ﾋﾞｽ止め)固定 |  | ｍ
建築工事 細目別内訳
給食ｾﾝﾀｰ |  | 金属
名 称 | 摘 要 | 数 量 | 単位 | 単 価 | 金 額 | 備 考
ｼｽﾃﾑ天井 | 19形 1600×9300㎜
開口部補強 | ﾎﾞｰﾄﾞ等切込み共 | 1
か所
ｼｽﾃﾑ天井 | 19形 2200×1700㎜
開口部補強 | ﾎﾞｰﾄﾞ等切込み共 | 2
か所
ｼｽﾃﾑ天井 | 19形 3200×1600㎜
開口部補強 | ﾎﾞｰﾄﾞ等切込み共 | 1
か所
ｼｽﾃﾑ天井 | 19形 7900×1600㎜
開口部補強 | ﾎﾞｰﾄﾞ等切込み共 | 1
か所
ｶｰﾃﾝﾎﾞｯｸｽ | ｱﾙﾐ押出型材 厚2 L-W150×H80
| ｱｸﾘﾙ樹脂焼付塗装 | 50.9
ｍ
防煙垂壁見切縁 | ｽﾃﾝﾚｽ製 t=1.5 HL 122×25
38.4
ｍ
ｽﾃﾝﾚｽ幅木 | HL 高さ60
31
ｍ
壁 | SUS304 厚0.8 HL
ｽﾃﾝﾚｽ板張り |  | 37.9
㎡
野菜上処理室 | ｽﾃﾝﾚｽ製 t=1.5 HL 160×25
腰壁面台 |  | 4
ｍ
1F前室1-1.2-1 | ｽﾃﾝﾚｽ製 150×25 L=1200
ﾗｲﾆﾝｸﾞ |  | 2
か所
上り框 | ｽﾃﾝﾚｽ製 W10×H150 HL
4.9
ｍ
階段滑り止め | ｽﾃﾝﾚｽ製 ﾀｲﾔ入 ﾌﾗｯﾄｴﾝﾄﾞ共
| 幅40 | 116
ｍ
床見切縁 | ｽﾃﾝﾚｽ製 FB-4×12 鋼板足付
| 無収縮ﾓﾙﾀﾙ充填共 | 41.8
ｍ
ｸﾞﾗｽｳｰﾙ吸音板 | ｱﾙﾐｼﾞｮｲﾅｰ 幅50
見切縁 |  | 52.5
ｍ
床材巻上見切縁 | ｱﾙﾐｼﾞｮｲﾅｰ ｺ型 見付6㎜
947
ｍ
床材巻上見切縁 | ｱﾙﾐｼﾞｮｲﾅｰ ｺ型 見付12.5㎜
9.5
ｍ
壁ﾎﾞｰﾄﾞ出隅補強 | 塩ﾋﾞｺｰﾅｰの上継目用ﾊﾟﾃ塗り
205
ｍ
壁ﾎﾞｰﾄﾞ出隅補強 | 化粧ｹｲｶﾙ板･ｹｲｶﾙ板用
| ｱﾙﾐｼﾞｮｲﾅｰ | 74.9
ｍ
壁ﾎﾞｰﾄﾞ入隅 | 塩ﾋﾞｼﾞｮｲﾅｰ
70.9
ｍ
伸縮調整目地 | 塩ﾋﾞ製 ﾊｯﾄ型 W=6
340
ｍ
建築工事 細目別内訳
給食ｾﾝﾀｰ |  | 金属
名 称 | 摘 要 | 数 量 | 単位 | 単 価 | 金 額 | 備 考
2階研修ﾎｰﾙ | ｽﾃﾝﾚｽ製 HL t=1.5曲げ加工
ｺｰﾅｰｶﾞｰﾄﾞ | H=1700 | 1
か所
ｺｰﾅｰｶﾞｰﾄﾞ | ｽﾃﾝﾚｽ製 H=2000
94
か所
ｺｰﾅｰｶﾞｰﾄﾞ | 塩ﾋﾞ製 H=2000
15
か所
階段ｽﾁｰﾙ手摺 | 斜め部 H1100 笠木:FB-12×50
| 手摺子:FB-6×32 支柱:FB-12×44 | 1.3
| 下弦材:FB-9×38 木製手摺は別計上 |  | ｍ
壁付手摺 | 半硬質樹脂製 φ34
| ﾌﾞﾗｹｯﾄ @900内外 | 51
ｍ
壁付手摺用ﾌﾞﾗｹｯﾄ | FB-12×50加工 W=85
| 支柱溶接止め | 2
か所
壁付手摺用ﾌﾞﾗｹｯﾄ | FB-12×50加工 W=60
| 座板 φ60 溶接止め | 24
か所
壁付手摺用支柱 | FB-12×25加工 H=510
19
か所
壁付手摺取付補強 | ｽﾁｰﾙ PL t=0.8 W=200
下地 |  | 51
ｍ
腰壁ｶﾞｰﾄﾞ | 耐衝撃性硬質樹脂
| (抗菌剤入･帯電防止処理) H=200 | 318
ｍ
腰壁ｶﾞｰﾄﾞ | 耐衝撃性硬質樹脂
端部処理 | 端部処理 | 366
か所
腰壁ｶﾞｰﾄﾞ | 耐衝撃性硬質樹脂
入隅処理 | 入隅処理 | 102
か所
腰壁ｶﾞｰﾄﾞ | 耐衝撃性硬質樹脂
出隅処理 | 出隅処理 | 42
か所
棚固定下地 | ｽﾁｰﾙ PL t=0.8 W=200
75.1
ｍ
ﾎﾞｲﾙ室 | ｽﾃﾝﾚｽ製 L2100×H120
ｶﾞｰﾄﾞﾊﾟｲﾌﾟ | 笠木:SUS304 φ60×t2.0
支柱:SUS304 φ60×t2.0 @1200
ｱﾝｶｰ:1-M10×60L(支柱部分)共
1
か所
荷受室1 | ｽﾃﾝﾚｽ製 L2200×H120
野菜下処理室 | 笠木:SUS304 φ60×t2.0
ｶﾞｰﾄﾞﾊﾟｲﾌﾟ | 支柱:SUS304 φ60×t2.0 @1200
ｱﾝｶｰ:1-M10×60L(支柱部分)共
2
か所
煮炊き調理室 | ｽﾃﾝﾚｽ製 L3100×H120
ｶﾞｰﾄﾞﾊﾟｲﾌﾟ | 笠木:SUS304 φ60×t2.0
支柱:SUS304 φ60×t2.0 @1200
ｱﾝｶｰ:1-M10×60L(支柱部分)共
1
か所
建築工事 細目別内訳
給食ｾﾝﾀｰ |  | 金属
名 称 | 摘 要 | 数 量 | 単位 | 単 価 | 金 額 | 備 考
荷受室1･ｺﾝﾃﾅ室 | ｽﾃﾝﾚｽ製 L3200×H120
ｶﾞｰﾄﾞﾊﾟｲﾌﾟ | 笠木:SUS304 φ60×t2.0
支柱:SUS304 φ60×t2.0 @1200
ｱﾝｶｰ:1-M10×60L(支柱部分)共
3
か所
洗浄室 | ｽﾃﾝﾚｽ製 L3400×H120
ｶﾞｰﾄﾞﾊﾟｲﾌﾟ | 笠木:SUS304 φ60×t2.0
支柱:SUS304 φ60×t2.0 @1200
ｱﾝｶｰ:1-M10×60L(支柱部分)共
1
か所
ｺﾝﾃﾅ室 | ｽﾃﾝﾚｽ製 L8000×H120
ｶﾞｰﾄﾞﾊﾟｲﾌﾟ | 笠木:SUS304 φ60×t2.0
支柱:SUS304 φ60×t2.0 @1200
ｱﾝｶｰ:1-M10×60L(支柱部分)共
1
か所
1F 湯沸ｺｰﾅｰ | H=2700
一方枠 | ｽﾃﾝﾚｽ t=1.5 HL 折曲加工116×25 | 1
か所
2F 研修ﾎｰﾙ･各ﾄｲﾚ | ｽﾃﾝﾚｽ製 HL t=1.5曲げ加工
一方枠 | 110×25 H=2700 | 5
か所
1F 前室2-2 | W1000×H2000
開口三方枠 | ｽﾃﾝﾚｽ t=1.5 HL 折曲加工110×25 | 1
か所
2F 男女来客用ﾄｲﾚ | W1100×H2000
開口二方枠 | ｽﾃﾝﾚｽ t=1.5 HL 折曲加工110×25 | 2
か所
2F 男女調理員用 | W1200×H2000
ﾄｲﾚ | ｽﾃﾝﾚｽ t=1.5 HL 折曲加工110×25 | 2
開口三方枠 |  |  | か所
ｺﾝﾃﾅ室-洗浄室 | W1550×H2000
厨房機器開口 | ｽﾃﾝﾚｽ t=1.5 HL 折曲加工160×25 | 1
三方枠 |  |  | か所
ｺﾝﾃﾅ室-洗浄室 | W1900×H2400
厨房機器開口 | ｽﾃﾝﾚｽ t=1.5 HL 折曲加工160×25 | 2
三方枠 |  |  | か所
ｺﾝﾃﾅ室-洗浄室 | W2030×H2000
厨房機器開口 | ｽﾃﾝﾚｽ t=1.5 HL 折曲加工160×25 | 2
三方枠 |  |  | か所
ｺﾝﾃﾅ室-揚物焼物 | W5740×H2300
蒸し物室厨房機器 | ｽﾃﾝﾚｽ t=1.5 HL 折曲加工160×25 | 1
開口三方枠 |  |  | か所
ｺﾝﾃﾅ室-和え物室 | W5740×H2300
厨房機器開口 | ｽﾃﾝﾚｽ t=1.5 HL 折曲加工160×25 | 1
三方枠 |  |  | か所
ｺﾝﾃﾅ室-煮炊き | W6820×H2300
調理室厨房機器 | ｽﾃﾝﾚｽ t=1.5 HL 折曲加工160×25 | 1
開口三方枠 |  |  | か所
揚物焼物蒸し物- | W2340×H2050
ｱﾚﾙｷﾞｰ食調理室 | ｽﾃﾝﾚｽ t=1.5 HL 折曲加工160×25
厨房機器開口
三方枠
1
か所
揚物焼物蒸し物- | W4840×H2300
肉魚下処理室 | ｽﾃﾝﾚｽ t=1.5 HL 折曲加工160×25
厨房機器開口
建築工事 細目別内訳
給食ｾﾝﾀｰ |  | 金属
名 称 | 摘 要 | 数 量 | 単位 | 単 価 | 金 額 | 備 考
三方枠
1
か所
肉魚下処理室-煮 | W3620×H2050
炊き調理室 | ｽﾃﾝﾚｽ t=1.5 HL 折曲加工160×25
厨房機器開口
三方枠
1
か所
野菜下処理-器具 | W5290×H2000
洗浄室2 | ｽﾃﾝﾚｽ t=1.5 HL 折曲加工160×25
厨房機器開口
三方枠
1
か所
野菜上処理室-煮 | W3620×H2050
炊き調理室 | ｽﾃﾝﾚｽ t=1.5 HL 折曲加工160×25
厨房機器開口
三方枠
1
か所
煮炊き調理室-仕 | W1830×H2050
分室 | ｽﾃﾝﾚｽ t=1.5 HL 折曲加工160×25
厨房機器開口
三方枠
1
か所
和え物室-ﾎﾞｲﾙ室 | W1520×H2150
厨房機器開口 | ｽﾃﾝﾚｽ t=1.5 HL 折曲加工160×25 | 3
三方枠 |  |  | か所
検収室- | W3480×H2300
器具洗浄室1 | ｽﾃﾝﾚｽ t=1.5 HL 折曲加工160×25
厨房機器開口
三方枠
1
か所
検収室- | W500×H500
根菜処理室 | ｽﾃﾝﾚｽ t=1.5 HL 折曲加工160×25
厨房機器開口
四方枠
3
か所
SFELV | W700×H700
壁点検口 | 自閉式鋼板製扉 施錠装置付 | 1
か所
一般室 | 塩ﾋﾞ製枠 600角
壁点検口 |  | 2
か所
調理室 | ｽﾃﾝﾚｽ製枠 600角
壁点検口 |  | 3
か所
床下点検口 | 屋内用 一般型貼物用 鋼製
| ｱﾙﾐ製枠 ｽﾃﾝﾚｽ目地 鍵無 600角 | 5
| 防水･防臭型 |  | か所
備品庫 | 屋内用 一般型貼物用 ｱﾙﾐ製枠
床下点検口 | ｽﾃﾝﾚｽ目地 鍵無 600角 | 1
| 気密ﾀｲﾌﾟ |  | か所
ﾏﾝﾎｰﾙ蓋 | 鋼製 FCD500 φ650 防水･防臭型
| 樹脂系塗装 枠共 | 1
| ﾊﾟｯｷﾝ:ｴﾁﾚﾝﾌﾟﾛﾋﾟﾚﾝｺﾞﾑ |  | か所
建築工事 細目別内訳
給食ｾﾝﾀｰ |  | 金属
名 称 | 摘 要 | 数 量 | 単位 | 単 価 | 金 額 | 備 考
SFELV点検用ﾀﾗｯﾌﾟ | ｽﾃﾝﾚｽ製 φ22 W=400
3
か所
地下ﾋﾟｯﾄ | φ22 W400 ﾛｰﾚｯﾄ加工
ｽﾃﾝﾚｽ製ﾀﾗｯﾌﾟ |  | 30
か所
E-1･E-2ﾋﾟｯﾄ廻り | ｽﾃﾝﾚｽ製 L-50×50×t2.0 HL
床見切縁 |  | 98.1
ｍ
出入口用 | ｽﾃﾝﾚｽ製 W900×D123
排水ﾋﾟｯﾄA | ｽﾃﾝﾚｽｸﾞﾚｰﾁﾝｸﾞ蓋 W=146 | 2
| 流出用塩ﾋﾞ製排水ﾄﾗｯﾌﾟ付 |  | か所
出入口用 | ｽﾃﾝﾚｽ製 W1000×D123
排水ﾋﾟｯﾄA | ｽﾃﾝﾚｽｸﾞﾚｰﾁﾝｸﾞ蓋 W=146 | 33
| 流出用塩ﾋﾞ製排水ﾄﾗｯﾌﾟ付 |  | か所
出入口用 | ｽﾃﾝﾚｽ製 W1750×D123
排水ﾋﾟｯﾄA | ｽﾃﾝﾚｽｸﾞﾚｰﾁﾝｸﾞ蓋 W=146 | 4
| 流出用塩ﾋﾞ製排水ﾄﾗｯﾌﾟ付 |  | か所
排水桝B | ｽﾃﾝﾚｽ製一体型 W400×D400×H400
排水桝:(SUS304)PL-1.5目地部VIB
阻集篭:ｽﾃﾝﾚｽﾊﾟﾝﾁﾝｸﾞPL-1.5t
ｽﾃﾝﾚｽｸﾞﾚｰﾁﾝｸﾞ蓋 450角共
37
か所
排水ﾋﾟｯﾄC | ｽﾃﾝﾚｽ製 W250×H100~120
ﾀﾞｽﾀｰﾋﾟｯﾄⅢ-F型 目地VIB仕上
ｸﾞﾚｰﾁﾝｸﾞ蓋:ｽﾃﾝﾚｽ製 W=300
電解研磨仕上 滑り止めﾛｰﾚｯﾄ加工
99.9
ｍ
排水ﾋﾟｯﾄD | ｽﾃﾝﾚｽ製 W250×H100~120
| ﾀﾞｽﾀｰﾋﾟｯﾄⅢ-F型 目地VIB仕上 | 6.5
ｍ
ﾎﾞｲﾙ室 | ｽﾃﾝﾚｽ製 細目･ﾉﾝｽﾘｯﾌﾟ
排水ﾋﾟｯﾄE-2 | W500×D700 受枠共 | 4
ｸﾞﾚｰﾁﾝｸﾞ蓋 |  |  | か所
和え物室 | ｽﾃﾝﾚｽ製 細目･ﾉﾝｽﾘｯﾌﾟ
排水ﾋﾟｯﾄE-3 | W1650×D1650 受枠共 | 4
ｸﾞﾚｰﾁﾝｸﾞ蓋 |  |  | か所
E-1･E-2ﾋﾟｯﾄ | ｽﾃﾝﾚｽ製 φ370×H220
残菜受け用ｻﾞﾙ |  | 24
か所
ﾀﾞｽﾀｰﾋﾟｯﾄF-2 | ｽﾃﾝﾚｽ製
| I-U型(DPU-100) L=2000 | 19
か所
ﾀﾞｽﾀｰﾋﾟｯﾄF-2 | ｽﾃﾝﾚｽ製
| I-U型(DPU-100) L=3000 | 15
か所
ﾀﾞｽﾀｰﾋﾟｯﾄF-2 | ｽﾃﾝﾚｽ製
| I-U型(DPU-100) L=4000 | 21
か所
ﾀﾞｽﾀｰﾋﾟｯﾄF-2 | ｽﾃﾝﾚｽ製
| I-U型(DPU-100) L=5000 | 20
か所
排水桝F-1 | ｽﾃﾝﾚｽ製一体型 W400×D400×H400
排水桝:(SUS304)PL-1.5目地部VIB
阻集篭:ｽﾃﾝﾚｽﾊﾟﾝﾁﾝｸﾞPL-1.5t
ｽﾃﾝﾚｽｸﾞﾚｰﾁﾝｸﾞ蓋 450角共
39
か所
建築工事 細目別内訳
給食ｾﾝﾀｰ |  | 金属
名 称 | 摘 要 | 数 量 | 単位 | 単 価 | 金 額 | 備 考
排水ﾋﾟｯﾄG蓋 | ｽﾃﾝﾚｽ縞鋼板 PL-4.5 幅550
19.5
ｍ
排水ﾋﾟｯﾄG蓋 | ｽﾃﾝﾚｽ縞鋼板 PL-4.5 幅300
28.3
ｍ
排水ﾋﾟｯﾄG蓋受枠 | ｽﾃﾝﾚｽ L-30×30×3
| ｸｯｼｮﾝ材付 | 50.9
ｍ
ﾚﾝｼﾞﾌｰﾄﾞ用
天井ｲﾝｻｰﾄ |  | 4
か所
ﾚﾝｼﾞﾌｰﾄﾞ用吊ﾎﾞﾙﾄ | 3分 H≒1200
4
か所
階段壁下地鉄骨 | C-100×50×20×2.3
185
ｍ
物干金物補強材 | C-100×50×20×2.3
70.6
ｍ
野菜上処理室 | ｽﾁｰﾙ□-100×100
腰壁土台 |  | 4
ｍ
階段 | 径6.0 150×150
溶接金網 |  | 45.5
㎡
軽量鉄骨壁下地 | 65形 下地張りなし @300
1,086
㎡
軽量鉄骨壁下地 | 65形 下地張りあり @450
897
㎡
軽量鉄骨壁下地 | 100形 下地張りなし @300
384
㎡
軽量鉄骨壁下地 | 100形 下地張りあり @450
1,033
㎡
高壁用軽量鉄骨壁 | 100形 下地張りあり @227.5
下地 |  | 170
㎡
外壁･柱型 | Mﾊﾞｰ 25×19
軽量鉄骨胴縁組 |  | 130
㎡
ﾄｯﾌﾟﾗｲﾄ壁 | Mﾊﾞｰ 25×19
軽量鉄骨胴縁組 |  | 16.7
㎡
高壁用軽量鉄骨壁 | 横材 □-100×100
振止め補強鉄骨 |  | 14.3
ｍ
高壁用軽量鉄骨壁 | 横材 □-100×100
開口部補強 |  | 36.4
ｍ
高壁用軽量鉄骨壁 | 縦材 □-100×100
開口部補強 |  | 101
ｍ
高壁間仕切用 | ｱﾝｸﾞﾙﾋﾟｰｽ L-50×50×t4.5
開口補強材固定 |  | 136
金物 |  |  | か所
建築工事 細目別内訳
給食ｾﾝﾀｰ |  | 金属
名 称 | 摘 要 | 数 量 | 単位 | 単 価 | 金 額 | 備 考
ｼｬｯﾀｰ取付下地 | □-100×100×2.3
190
ｍ
面積区画壁用 | ﾃﾞｯｷ面平行
頭継金物 | ふさぎPL-2.3 通し | 88.3
ｍ
面積区画壁用 | ﾙｰﾌﾃﾞｯｷ面平行
頭継金物 | ふさぎPL-2.3 通し | 42.7
ｍ
面積区画壁用 | 鉄骨梁取合
頭継金物 | C-75×45×15×1.6 | 10.2
ｍ
軽量鉄骨壁 | 65型 扉等三方補強
開口部補強 | 700×1350㎜ | 11
か所
軽量鉄骨壁 | 65型 扉等三方補強
開口部補強 | 700×2000㎜ | 4
か所
軽量鉄骨壁 | 65型 扉等三方補強
開口部補強 | 700×1945㎜ | 2
か所
軽量鉄骨壁 | 65型 扉等三方補強
開口部補強 | 820×2000㎜ | 3
か所
軽量鉄骨壁 | 65型 扉等三方補強
開口部補強 | 800×1750㎜ | 2
か所
軽量鉄骨壁 | 65型 扉等三方補強
開口部補強 | 800×2000㎜ | 2
か所
軽量鉄骨壁 | 65型 扉等三方補強
開口部補強 | 800×2050㎜ | 1
か所
軽量鉄骨壁 | 65型 扉等三方補強
開口部補強 | 830×2000㎜ | 3
か所
軽量鉄骨壁 | 65型 扉等三方補強
開口部補強 | 887×2050㎜ | 1
か所
軽量鉄骨壁 | 65型 扉等三方補強
開口部補強 | 900×1430㎜ | 1
か所
軽量鉄骨壁 | 65型 扉等三方補強
開口部補強 | 900×1750㎜ | 2
か所
軽量鉄骨壁 | 65型 扉等三方補強
開口部補強 | 900×2050㎜ | 1
か所
軽量鉄骨壁 | 65型 扉等三方補強
開口部補強 | 920×2000㎜ | 3
か所
軽量鉄骨壁 | 65型 扉等三方補強
開口部補強 | 970×2000㎜ | 5
か所
軽量鉄骨壁 | 65型 扉等三方補強
開口部補強 | 1000×2000㎜ | 3
か所
軽量鉄骨壁 | 65型 扉等三方補強
開口部補強 | 1010×1750㎜ | 1
か所
建築工事 細目別内訳
給食ｾﾝﾀｰ |  | 金属
名 称 | 摘 要 | 数 量 | 単位 | 単 価 | 金 額 | 備 考
軽量鉄骨壁 | 65型 扉等三方補強
開口部補強 | 1120×2000㎜ | 1
か所
軽量鉄骨壁 | 65型 扉等三方補強
開口部補強 | 1200×2000㎜ | 3
か所
軽量鉄骨壁 | 65型 扉等三方補強
開口部補強 | 1200×1750㎜ | 1
か所
軽量鉄骨壁 | 65型 扉等三方補強
開口部補強 | 1320×2000㎜ | 7
か所
軽量鉄骨壁 | 65型 扉等三方補強
開口部補強 | 1390×1700㎜ | 3
か所
軽量鉄骨壁 | 65型 扉等三方補強
開口部補強 | 1700×1700㎜ | 2
か所
軽量鉄骨壁 | 65型 扉等三方補強
開口部補強 | 1700×2000㎜ | 1
か所
軽量鉄骨壁 | 65型 扉等三方補強
開口部補強 | 1770×2000㎜ | 4
か所
軽量鉄骨壁 | 65型 扉等三方補強
開口部補強 | 1800×1700㎜ | 6
か所
軽量鉄骨壁 | 65型 扉等三方補強
開口部補強 | 1820×2000㎜ | 2
か所
軽量鉄骨壁 | 65型 扉等三方補強
開口部補強 | 2400×2400㎜ | 1
か所
軽量鉄骨壁 | 65型 扉等三方補強
開口部補強 | 2500×2650㎜ | 2
か所
軽量鉄骨壁 | 65型 扉等三方補強
開口部補強 | 2520×2000㎜ | 2
か所
軽量鉄骨壁 | 65型 扉等三方補強
開口部補強 | 2520×2400㎜ | 2
か所
軽量鉄骨壁 | 65型 扉等三方補強
開口部補強 | 3630×2700㎜ | 1
か所
軽量鉄骨壁 | 65型 ﾀﾞｸﾄ等四方補強
開口部補強 | 350×1870㎜ | 3
か所
軽量鉄骨壁 | 65型 ﾀﾞｸﾄ等四方補強
開口部補強 | 600×600㎜ | 5
か所
軽量鉄骨壁 | 65型 ﾀﾞｸﾄ等四方補強
開口部補強 | 1000×1000㎜ | 1
か所
軽量鉄骨壁 | 65型 ﾀﾞｸﾄ等四方補強
開口部補強 | 1890×730㎜ | 1
か所
軽量鉄骨壁 | 65型 ﾀﾞｸﾄ等四方補強
開口部補強 | 2910×730㎜ | 1
か所
建築工事 細目別内訳
給食ｾﾝﾀｰ |  | 金属
名 称 | 摘 要 | 数 量 | 単位 | 単 価 | 金 額 | 備 考
軽量鉄骨壁 | 65型 ﾀﾞｸﾄ等四方補強
開口部補強 | 3650×1010㎜ | 1
か所
軽量鉄骨壁 | 65型 ﾀﾞｸﾄ等四方補強
開口部補強 | 3990×1610㎜ | 3
か所
軽量鉄骨壁 | 65型 ﾀﾞｸﾄ等四方補強
開口部補強 | 4340×710㎜ | 5
か所
軽量鉄骨壁 | 65型 ﾀﾞｸﾄ等四方補強
開口部補強 | 5290×880㎜ | 2
か所
軽量鉄骨壁 | 65型 ﾀﾞｸﾄ等四方補強
開口部補強 | 5510×1010㎜ | 1
か所
軽量鉄骨壁 | 65型 ﾀﾞｸﾄ等四方補強
開口部補強 | 5810×710㎜ | 5
か所
軽量鉄骨壁 | 65型 ﾀﾞｸﾄ等四方補強
開口部補強 | 5810×880㎜ | 2
か所
軽量鉄骨壁 | 65型 ﾀﾞｸﾄ等四方補強
開口部補強 | 6020×1610㎜ | 2
か所
軽量鉄骨壁 | 100型 扉等三方補強
開口部補強 | 700×2000㎜ | 2
か所
軽量鉄骨壁 | 100型 扉等三方補強
開口部補強 | 800×2100㎜ | 2
か所
軽量鉄骨壁 | 100型 扉等三方補強
開口部補強 | 910×1700㎜ | 3
か所
軽量鉄骨壁 | 100型 扉等三方補強
開口部補強 | 1010×1700㎜ | 1
か所
軽量鉄骨壁 | 100型 扉等三方補強
開口部補強 | 1020×2000㎜ | 1
か所
軽量鉄骨壁 | 100型 扉等三方補強
開口部補強 | 1160×1700㎜ | 1
か所
軽量鉄骨壁 | 100型 扉等三方補強
開口部補強 | 1300×1700㎜ | 6
か所
軽量鉄骨壁 | 100型 扉等三方補強
開口部補強 | 1386×1700㎜ | 1
か所
軽量鉄骨壁 | 100型 扉等三方補強
開口部補強 | 1390×1700㎜ | 3
か所
軽量鉄骨壁 | 100型 扉等三方補強
開口部補強 | 1500×2400㎜ | 1
か所
軽量鉄骨壁 | 100型 扉等三方補強
開口部補強 | 1520×1850㎜ | 3
か所
軽量鉄骨壁 | 100型 扉等三方補強
開口部補強 | 1550×1700㎜ | 1
か所
建築工事 細目別内訳
給食ｾﾝﾀｰ |  | 金属
名 称 | 摘 要 | 数 量 | 単位 | 単 価 | 金 額 | 備 考
軽量鉄骨壁 | 100型 扉等三方補強
開口部補強 | 1686×1700㎜ | 7
か所
軽量鉄骨壁 | 100型 扉等三方補強
開口部補強 | 1700×1700㎜ | 6
か所
軽量鉄骨壁 | 100型 扉等三方補強
開口部補強 | 1830×1750㎜ | 1
か所
軽量鉄骨壁 | 100型 扉等三方補強
開口部補強 | 1900×2100㎜ | 2
か所
軽量鉄骨壁 | 100型 扉等三方補強
開口部補強 | 2000×1700㎜ | 4
か所
軽量鉄骨壁 | 100型 扉等三方補強
開口部補強 | 2030×1700㎜ | 2
か所
軽量鉄骨壁 | 100型 扉等三方補強
開口部補強 | 2340×1750㎜ | 2
か所
軽量鉄骨壁 | 100型 扉等三方補強
開口部補強 | 2500×2650㎜ | 1
か所
軽量鉄骨壁 | 100型 扉等三方補強
開口部補強 | 3480×2000㎜ | 1
か所
軽量鉄骨壁 | 100型 扉等三方補強
開口部補強 | 3620×1750㎜ | 1
か所
軽量鉄骨壁 | 100型 扉等三方補強
開口部補強 | 5641×2700㎜ | 1
か所
軽量鉄骨壁 | 100型 扉等三方補強
開口部補強 | 5740×2000㎜ | 2
か所
軽量鉄骨壁 | 100型 扉等三方補強
開口部補強 | 9000×2400㎜ | 1
か所
軽量鉄骨壁 | 100型 ﾀﾞｸﾄ等四方補強
開口部補強 | 500×500㎜ | 21
か所
軽量鉄骨壁 | 100型 ﾀﾞｸﾄ等四方補強
開口部補強 | 600×1810㎜ | 1
か所
軽量鉄骨壁 | 100型 ﾀﾞｸﾄ等四方補強
開口部補強 | 800×1810㎜ | 3
か所
軽量鉄骨壁 | 100型 ﾀﾞｸﾄ等四方補強
開口部補強 | 1670×1790㎜ | 5
か所
軽量鉄骨壁 | 100型 ﾀﾞｸﾄ等四方補強
開口部補強 | 10960×1380㎜ | 1
か所
法定福利費 | 上記細目に含む
小計
建築工事 細目別内訳
給食ｾﾝﾀｰ |  | 金属
名 称 | 摘 要 | 数 量 | 単位 | 単 価 | 金 額 | 備 考
計
建築工事 細目別内訳
給食ｾﾝﾀｰ |  | 左官
名 称 | 摘 要 | 数 量 | 単位 | 単 価 | 金 額 | 備 考
【外部】
床ｺﾝｸﾘｰﾄ直均し | 金ごて 塗床下地
仕上げ |  | 71.3
㎡
屋根1 | 金ごて 直均し仕上げ
床ｺﾝｸﾘｰﾄ直均し |  | 1,189
仕上げ |  |  | ㎡
屋根1 | 金ごて 防水下地
床ｺﾝｸﾘｰﾄ直均し |  | 1,214
仕上げ |  |  | ㎡
基礎天端 | 金ごて 防水下地
ｺﾝｸﾘｰﾄ直均し |  | 35.3
仕上げ |  |  | ㎡
基礎天端 | 金ごて 防水下地 W=130
ｺﾝｸﾘｰﾄ直均し |  | 299
仕上げ |  |  | ｍ
排水溝 | 金ごて
調整ﾓﾙﾀﾙ塗り |  | 25.3
㎡
建具周囲防水 | 外部建具
ﾓﾙﾀﾙ充填 |  | 78.2
ｍ
法定福利費 | 上記細目に含む
小計
【内部】
床ｺﾝｸﾘｰﾄ直均し | 金ごて 直均し仕上げ
仕上げ |  | 3,210
㎡
床ｺﾝｸﾘｰﾄ直均し | 金ごて 防水下地
仕上げ |  | 6.9
㎡
床ｺﾝｸﾘｰﾄ直均し | 金ごて 厚張物下地
仕上げ |  | 24.6
㎡
床ｺﾝｸﾘｰﾄ直均し | 金ごて 薄張物下地
仕上げ |  | 1,233
㎡
床ｺﾝｸﾘｰﾄ直均し | 金ごて 塗床下地
仕上げ |  | 2,125
㎡
床ｺﾝｸﾘｰﾄ直均し | 金ごて ｾﾙﾌﾚﾍﾞﾘﾝｸﾞ下地
仕上げ |  | 616
㎡
設備基礎 | 金ごて 塗床下地
天端ｺﾝｸﾘｰﾄ直均し |  | 23.1
仕上げ |  |  | ㎡
排水桝･設備ﾋﾟｯﾄ | 金ごて 塗床下地
床ｺﾝｸﾘｰﾄ直均し |  | 96.9
仕上げ |  |  | ㎡
床ｺﾝｸﾘｰﾄ直均し | 木ごて 二重床下地
仕上げ |  | 200
㎡
建築工事 細目別内訳
給食ｾﾝﾀｰ |  | 左官
名 称 | 摘 要 | 数 量 | 単位 | 単 価 | 金 額 | 備 考
厨房機器ﾍﾞｰｽ天端 | 金ごて 直均し仕上げ
天端ｺﾝｸﾘｰﾄ直均し |  | 54.8
仕上げ |  |  | ㎡
床ｾﾙﾌﾚﾍﾞﾘﾝｸﾞ | 厚さ15
714
㎡
床ﾓﾙﾀﾙ塗り | 木ごて 一般ﾀｲﾙ下地 厚37
14
㎡
階段ﾓﾙﾀﾙ塗り | 金ごて ﾋﾞﾆﾙ系床材下地 厚48
45.5
㎡
地下ﾋﾟｯﾄ | 金ごて 防水下地 幅400
排水溝床 |  | 83.5
防水ﾓﾙﾀﾙ塗り |  |  | ｍ
塗床立上げ入隅 | R面取り R10
ｺｰﾅｰﾓﾙﾀﾙ |  | 9.1
ｍ
塗床立上げ入隅 | R面取り R30
ｺｰﾅｰﾓﾙﾀﾙ |  | 646
ｍ
ﾋﾞﾆﾙ床ｼｰﾄ巻上げ | R面取り R30
入隅 |  | 225
ｺｰﾅｰﾓﾙﾀﾙ |  |  | ｍ
冷凍･冷蔵庫取合 | H=270
防水ﾓﾙﾀﾙ充填 |  | 81.1
ｍ
排水ﾋﾟｯﾄ | ｺﾝｸﾘｰﾄ下地 厚30㎜
防水ﾓﾙﾀﾙ充填 |  | 4.3
ｍ3
建具周囲 | 内部建具
ﾓﾙﾀﾙ充填 |  | 71.8
ｍ
法定福利費 | 上記細目に含む
小計
計
建築工事 細目別内訳
給食ｾﾝﾀｰ |  | 建具
名 称 | 摘 要 | 数 量 | 単位 | 単 価 | 金 額 | 備 考
【ｱﾙﾐﾆｳﾑ製建具】
AW-1 | 縦辷出窓+FIX窓
| 900X8480 ｹｲｶﾙ板共 | 2
か所
AW-2 | 引違い連窓
| 5510X1010 | 1
か所
AW-3 | 引違い連窓
| 3650X1010 | 1
か所
AW-4 | 排煙連窓 排煙ｵﾍﾟﾚｰﾀｰ
| 4340X710 断熱ﾊﾟﾈﾙ共 | 4
か所
AW-4-2 | 排煙連窓 排煙ｵﾍﾟﾚｰﾀｰ
| 4340X710 防火設備 | 1
か所
AW-5 | 排煙連窓 排煙ｵﾍﾟﾚｰﾀｰ
| 5810X710 断熱ﾊﾟﾈﾙ共 | 2
か所
AW-5-2 | 排煙連窓 排煙ｵﾍﾟﾚｰﾀｰ
| 5810X710 防火設備 | 3
か所
AW-6 | 引違い連窓
| 3990X1610 | 3
か所
AW-7 | 引違い連窓
| 6020X1610 | 2
か所
AW-8 | 排煙連窓 排煙ｵﾍﾟﾚｰﾀｰ
| 5810X880 断熱ﾊﾟﾈﾙ共 | 2
か所
AW-9 | 排煙連窓 排煙ｵﾍﾟﾚｰﾀｰ
| 5290X880 断熱ﾊﾟﾈﾙ共 | 2
か所
AW-10 | 排煙連窓 排煙ｵﾍﾟﾚｰﾀｰ
| 1890X730 断熱ﾊﾟﾈﾙ共 | 1
か所
AW-11 | 排煙連窓 排煙ｵﾍﾟﾚｰﾀｰ
| 2910X730 断熱ﾊﾟﾈﾙ共 | 1
か所
AW-12 | FIX付引違い連窓
| 11200X1610 | 1
か所
AW-13 | 上下連窓
| 1670X1810 | 1
か所
AW-14 | 上下連窓
| 1670X1790 | 5
か所
AW-15 | 上下窓
| 800X1810 | 4
か所
AW-16 | 上下窓
| 700X1810 | 1
か所
AW-17 | 上下窓
| 600X1810 | 1
か所
建築工事 細目別内訳
給食ｾﾝﾀｰ |  | 建具
名 称 | 摘 要 | 数 量 | 単位 | 単 価 | 金 額 | 備 考
AW-18 | FIX連窓
| 10960X1380 | 1
か所
AW-19 | FIX連窓
| 2400X2400 | 1
か所
AW-20 | FIX窓
| 350X1870 | 3
か所
AD-1 | 2連片引き自動框戸+FIX
| 2430X2130 ｴﾝｼﾞﾝ装置共 | 1
か所
AD-2 | 2連片引き自動框戸
| 1500X2130 ｴﾝｼﾞﾝ装置共 | 1
か所
AD-3 | 親子開き框戸
| 1200X2050 | 2
か所
AD-4 | 片引き框戸
| 900X2050 | 1
か所
AD-5 | 片開き框戸
| 800X2050 | 2
か所
AD-6 | 2連片引き自動框戸
| 1200X2050 ｴﾝｼﾞﾝ装置共 | 3
か所
AD-7 | 引分け自動框戸
| 1500X2050 ｴﾝｼﾞﾝ装置共 | 2
か所
AD-8 | 2連片引き自動框戸
| 1200X2000 ｴﾝｼﾞﾝ装置共 | 3
か所
AD-9 | 引分け自動框戸
| 1500X2000 ｴﾝｼﾞﾝ装置共 | 2
か所
AD-10 | 片引き自動框戸
| 1200X2000 ｴﾝｼﾞﾝ装置共 | 4
か所
AD-11 | 2連片引き自動框戸
| 1500X2000 ｴﾝｼﾞﾝ装置共 | 8
か所
AD-12 | 片引き自動框戸
| 1050X2000 ｴﾝｼﾞﾝ装置共 | 1
か所
AD-13 | 片引き自動框戸
| 800X2000 ｴﾝｼﾞﾝ装置共 | 4
か所
AD-14 | 2連片引き自動框戸
| 1200X2000 ｴﾝｼﾞﾝ装置共 | 2
か所
AD-15 | 引分け自動框戸
| 1500X2000 ｴﾝｼﾞﾝ装置共 | 4
か所
AD-16 | 引分け自動框戸
| 1800X2000 ｴﾝｼﾞﾝ装置共 | 1
か所
AD-17 | 引分け自動框戸
| 1500X2000 ｴﾝｼﾞﾝ装置共 | 1
か所
建築工事 細目別内訳
給食ｾﾝﾀｰ |  | 建具
名 称 | 摘 要 | 数 量 | 単位 | 単 価 | 金 額 | 備 考
AD-18 | 片開き戸
| 600X600 | 9
か所
運搬費 | ｱﾙﾐ製建具
| AW1～20,AD1～18 | 1
式
取付費 | ｱﾙﾐ製建具
| AW1～20,AD1～18 | 1
式
法定福利費 | ｱﾙﾐ製建具
1
式
AG-1 | 固定ｶﾞﾗﾘ
| 1200×600 | 4
か所
AG-2 | 固定ｶﾞﾗﾘ
| 1200×500 | 5
か所
AG-3 | 固定ｶﾞﾗﾘ
| 1200×450 | 8
か所
AG-4 | 固定ｶﾞﾗﾘ
| 600×600 | 1
か所
AG-5 | 固定ｶﾞﾗﾘ
| 600×500 | 1
か所
AG-6 | 固定ｶﾞﾗﾘ
| 600×450 | 1
か所
運搬費 | ｱﾙﾐ製建具 AG1～6
1
式
取付費 | ｱﾙﾐ製建具 AG1～6
1
式
法定福利費 | ｱﾙﾐ製建具 AG
1
式
小計
【鋼製建具】
SD-1 | 片開き戸 SAT
| 900X2050 | 3
か所
SD-1-2 | 片開き戸 SAT
| 900X2050 防火設備 | 1
か所
SD-2 | 両開き戸 SAT
| 2500X2950 | 2
か所
SD-3 | 両開き戸 特定防火設備 SAT
| 1800X2950 扉:遮音材充填 | 2
か所
SD-4 | 両開き戸 特定防火設備 SAT
| 2850X2950 扉:遮音材充填 | 1
か所
建築工事 細目別内訳
給食ｾﾝﾀｰ |  | 建具
名 称 | 摘 要 | 数 量 | 単位 | 単 価 | 金 額 | 備 考
SD-5 | 親子開き戸+ｶﾞﾗﾘ SAT
| 1200X2050 | 1
か所
SD-6 | 片開き戸 特定防火設備
| 800X1230 | 1
か所
SD-7 | 片開き戸
| 900X1800 | 1
か所
SD-8 | 両開き戸 特定防火設備 SAT
| 2000X2000 扉:遮音材充填 | 1
か所
SD-9 | 片開き戸 特定防火設備
| 800X2000 耐熱強化ｶﾞﾗｽt6.5共 | 1
か所
SD-10 | 親子開き戸 特定防火設備 SAT
| 1200X2000 | 1
か所
SD-11 | 両開き戸+潜り戸 特定防火設備
| 1940X2500 | 1
か所
SD-12 | 片開き戸 特定防火設備
| 850X2000 | 1
か所
SD-13 | 片開き戸 特定防火設備
| 700X700 | 1
か所
運搬費 | 鋼製建具 SD1～13
1
式
取付費 | 鋼製建具 SD1～13
1
式
法定福利費 | 上記細目に含む
小計
【軽量鋼製建具】
LSD-1 | 片引き戸
| 800X2000 | 1
か所
LSD-2 | 片引き戸 特定防火設備
| 800X2000 | 1
か所
LSD-3 | 片引き戸 特定防火設備
| 900X2000 | 1
か所
LSD-4 | 片引き戸 特定防火設備
| 850X2000 | 1
か所
LSD-5 | 片引き戸+ｶﾞﾗﾘ
| 700X2000 明かり窓共 | 3
か所
LSD-6 | 片開き戸
| 800X2000 | 1
か所
建築工事 細目別内訳
給食ｾﾝﾀｰ |  | 建具
名 称 | 摘 要 | 数 量 | 単位 | 単 価 | 金 額 | 備 考
LSD-7 | 引分け戸 防火設備
| 1500X2000 | 3
か所
LSD-8 | 両開き戸
| 2000X2000 | 1
か所
LSD-9 | 引分け戸
| 1800X2000 | 2
か所
LSD-10 | 片引き戸
| 850X2000 | 1
か所
LSD-11 | 片開き戸+ｶﾞﾗﾘ
| 700X2000 明かり窓共 | 2
か所
LSD-12 | 両開き戸
| 2500X2950 | 1
か所
LSD-13 | 片引き戸
| 1200X2000 | 1
か所
LSD-14 | 片引き戸
| 900X2000 | 1
か所
LSD-15 | 片引き戸
| 1200X2000 | 2
か所
LSD-16 | 片引き戸
| 850X2000 | 6
か所
運搬費 | 軽量鋼製建具 LSD1～16
1
式
取付費 | 軽量鋼製建具 LSD1～16
1
式
法定福利費 | 上記細目に含む
小計
【ｽﾃﾝﾚｽ製建具】
SSD-1 | ｽﾃﾝﾚｽ引分け自動戸 特定防火設備
| 1500X2000 ｴﾝｼﾞﾝ装置共 | 4
か所
SSD-2 | ｽﾃﾝﾚｽ片引き自動戸 特定防火設備
| 1200X2000 ｴﾝｼﾞﾝ装置共 | 3
か所
SSD-3 | ｽﾃﾝﾚｽ片引き自動戸 特定防火設備
| 800X2000 ｴﾝｼﾞﾝ装置共 | 3
か所
SSW-2 | ｽﾃﾝﾚｽFIX窓 特定防火設備
| 1300X600 耐熱強化ｶﾞﾗｽt6.5共 | 2
か所
運搬費 | ｽﾃﾝﾚｽ製建具 SSD1～3,SSW2
1
式
建築工事 細目別内訳
給食ｾﾝﾀｰ |  | 建具
名 称 | 摘 要 | 数 量 | 単位 | 単 価 | 金 額 | 備 考
取付費 | ｽﾃﾝﾚｽ製建具 SSD1～3,SSW2
1
式
SSW-1 | ｽﾃﾝﾚｽ上下窓 特定防火設備
| 600X1785 耐熱強化ｶﾞﾗｽt6.5共 | 1
か所
運搬費 | ｽﾃﾝﾚｽ製建具 SSW1
1
式
取付費 | ｽﾃﾝﾚｽ製建具 SSW1
1
式
法定福利費 | 上記細目に含む
小計
【ｼｬｯﾀｰ】
DS-1 | ﾄﾞｯｸﾞｼｪﾙﾀｰ
| 1700X2000 | 7
か所
FS-1 | 耐火ｸﾛｽｼｬｯﾀｰ 特定防火設備
| 11150X3300 耐火ｸﾛｽt0.7共 | 2
か所
LS-1 | 手動式軽量ｽﾁｰﾙｼｬｯﾀｰ
| 1500X2050 | 1
か所
OS-1 | ｵｰﾊﾞｰｽﾗｲﾀﾞｰ
| 1800X2000 明かり窓t3.0共 | 7
か所
SS-1 | 重量ｽﾁｰﾙｼｬｯﾀｰ 特定防火設備
| 3700X2500 | 1
か所
SS-2 | 重量ｽﾁｰﾙｼｬｯﾀｰ 特定防火設備
| 3250X2500 | 1
か所
SS-3 | 重量ｽﾁｰﾙｼｬｯﾀｰ 特定防火設備
| 5860X3000 | 1
か所
SS-4 | 重量ｽﾁｰﾙｼｬｯﾀｰ 特定防火設備
| 9400X3000 | 1
か所
SS-5 | 重量ｽﾁｰﾙｼｬｯﾀｰ 特定防火設備
| 3500X3000 | 1
か所
SS-6 | 重量ｽﾁｰﾙｼｬｯﾀｰ 特定防火設備
| 5800X3300 | 2
か所
SS-7 | 重量ｽﾁｰﾙｼｬｯﾀｰ 特定防火設備
| 2700X3300 | 1
か所
運搬費 | ｼｬｯﾀｰ DS1,FS1,LS1,SS1～7
1
式
取付費 | ｼｬｯﾀｰ DS1,FS1,LS1,SS1～7
1
式
建築工事 細目別内訳
給食ｾﾝﾀｰ |  | 建具
名 称 | 摘 要 | 数 量 | 単位 | 単 価 | 金 額 | 備 考
法定福利費 | ｼｬｯﾀｰ
1
式
小計
【ﾄｯﾌﾟﾗｲﾄ】
TP-1 | 排煙ﾄｯﾌﾟﾗｲﾄ ｵﾍﾟﾚｰﾀｰ
| 6604X2004 断熱ﾊﾟﾈﾙt12共 | 1
か所
運搬費 | ﾄｯﾌﾟﾗｲﾄ TP1
1
式
取付費 | ﾄｯﾌﾟﾗｲﾄ TP1
1
式
法定福利費 | ﾄｯﾌﾟﾗｲﾄ
1
式
小計
【木製建具】
WD-1 | 木製片開き戸+ｶﾞﾗﾘ
| 700X2000 明かり窓共 | 4
| 枠共 |  | か所
WD-2 | 木製片引き戸
| 1300X2000 | 1
| 枠共 |  | か所
WD-3 | 木製片引き戸+ｶﾞﾗﾘ
| 900X2000 明かり窓共 | 3
| 枠共 |  | か所
WD-4 | 木製片引き戸+ｶﾞﾗﾘ
| 1000X2000 明かり窓共 | 1
| 枠共 |  | か所
WD-5 | 木製親子開き戸+ｶﾞﾗﾘ
| 1200X2000 | 1
| 枠共 |  | か所
WD-6 | 木製片引き戸+ｶﾞﾗﾘ
| 1100X2000 | 1
| 枠共 |  | か所
WD-7 | 木製片引き框戸
| 1300X2000 | 1
| 枠共 |  | か所
WD-8 | 木製片引き戸+ｶﾞﾗﾘ
| 1300X2000 明かり窓共 | 3
| 枠共 |  | か所
WD-9 | 木製片開き戸
| 800X2000 | 2
| 枠共 |  | か所
WD-10 | 木製片引き戸
| 950X2000 | 2
| 枠共 |  | か所
WD-11 | 木製片開き戸
| 800X2000 | 1
| 枠共 |  | か所
建築工事 細目別内訳
給食ｾﾝﾀｰ |  | 建具
名 称 | 摘 要 | 数 量 | 単位 | 単 価 | 金 額 | 備 考
WD-12 | 木製片引き戸
| 1300X2000 | 1
| 枠共 |  | か所
WD-13 | 木製片引き戸
| 950X2000 明かり窓共 | 3
| 枠共 |  | か所
WD-14 | 木製片引き戸
| 1100X2000 | 3
| 枠共 |  | か所
WW-1 | 木製引違い窓
| 1000X1000 | 1
| 枠共 |  | か所
取付費 | 木製建具 WD1～14,WW1
1
式
運搬費 | 木製建具 WD1～14,WW1
1
式
法定福利費 | 木製建具
1
式
小計
【ﾄｲﾚﾌﾞｰｽ】
TB-1 | ﾄｲﾚﾌﾞｰｽ
| 1754X2100 | 3
か所
TB-2 | ﾄｲﾚﾌﾞｰｽ
| 1457X2100 | 1
か所
TB-3 | ﾄｲﾚﾌﾞｰｽ
| 1204X2100 | 1
か所
TB-4 | ﾄｲﾚﾌﾞｰｽ
| 2765+600X2500 | 1
か所
TB-5 | ﾄｲﾚﾌﾞｰｽ
| 7267+600X2500 | 1
か所
TB-6 | ﾄｲﾚﾌﾞｰｽ
| 11627X2500 | 1
か所
TB-7 | ﾄｲﾚﾌﾞｰｽ
| 7214X2500 | 1
か所
TB-8 | ﾄｲﾚﾌﾞｰｽ
| 20948X2500 | 1
か所
運搬費 | ﾄｲﾚﾌﾞｰｽ TB1～8
1
式
取付費 | ﾄｲﾚﾌﾞｰｽ TB1～8
1
式
法定福利費 | ﾄｲﾚﾌﾞｰｽ
1
式
建築工事 細目別内訳
給食ｾﾝﾀｰ |  | 建具
名 称 | 摘 要 | 数 量 | 単位 | 単 価 | 金 額 | 備 考
小計
【ｶﾞﾗｽ】
型板ｶﾞﾗｽ | 厚さ4 150×800
| ｶﾞﾗｽとめ材別途 清掃別途 | 1
枚
網入磨き板ｶﾞﾗｽ | 厚さ6.8 特寸 2.18㎡以下 ひ し
| ｶﾞﾗｽとめ材別途 清掃別途 | 17.9
㎡
網入型板ｶﾞﾗｽ | 厚さ6.8 特寸 2.18㎡以下 ひし
| ｶﾞﾗｽとめ材別途 清掃別途 | 15.5
㎡
強化ｶﾞﾗｽ | 厚さ4㎜ 特寸 2.0㎡以下
| ｶﾞﾗｽとめ材別途 清掃別途 | 73.3
㎡
強化ｶﾞﾗｽ | 厚さ4㎜ 150×1000
| ｶﾞﾗｽとめ材別途 清掃別途 | 1
枚
型板強化ｶﾞﾗｽ | 厚さ4㎜ 特寸 4.0㎡以下
| ｶﾞﾗｽとめ材別途 清掃別途 | 64
㎡
型板強化ｶﾞﾗｽ | 厚さ4㎜ 300×950
| ｶﾞﾗｽとめ材別途 清掃別途 | 2
枚
強化ｶﾞﾗｽ | 厚さ 5㎜ 特寸 4.0㎡以下
| ｶﾞﾗｽとめ材別途 清掃別途 | 16.9
㎡
強化ｶﾞﾗｽ | 厚さ 6㎜ 特寸 4.0㎡以下
| ｶﾞﾗｽとめ材別途 清掃別途 | 13.9
㎡
複層ｶﾞﾗｽ | FL5+A6+FL5 特寸 4.00㎡以下
| ｶﾞﾗｽとめ材別途 清掃別途 | 46.9
㎡
複層ｶﾞﾗｽ | T5+A6+T5 特寸 4.00㎡以下
| ｶﾞﾗｽとめ材別途 清掃別途 | 31.6
㎡
ﾎﾟﾘｶｰﾎﾞﾈｰﾄ板 | 厚3
10.8
㎡
ﾎﾟﾘｶｰﾎﾞﾈｰﾄ板 | 厚3 150×150
17
枚
ｶﾞﾗｽとめ(ｼｰﾘﾝｸﾞ) | ｼﾘｺﾝ
| 6×6 | 1,496
ｍ
ｶﾞﾗｽとめ(ｼｰﾘﾝｸﾞ) | ｼﾘｺﾝ
| 8×8 | 619
ｍ
ﾊﾟﾈﾙとめ(ｼｰﾘﾝｸﾞ) | ｼﾘｺﾝ
| 8×8 | 489
ｍ
ｶﾞﾗｽとめ(ｼｰﾘﾝｸﾞ) | 防火ｼﾘｺﾝ
| 6×6 | 45.6
ｍ
ｶﾞﾗｽとめ(ｼｰﾘﾝｸﾞ) | ｱﾙｺｰﾙｼﾘｺﾝ
| 6×6 | 132
ｍ
建築工事 細目別内訳
給食ｾﾝﾀｰ |  | 建具
名 称 | 摘 要 | 数 量 | 単位 | 単 価 | 金 額 | 備 考
ｶﾞﾗｽ清掃 | 清掃
292
㎡
衝突防止ﾏｰｸ | SUS製 φ30
24
か所
飛散防止ﾌｨﾙﾑ貼 | 6枚
12.3
㎡
挟み込み防止柵 | 防止柵
飛散防止ﾌｨﾙﾑ貼 |  | 1.4
㎡
化粧鏡 | W1660×H1000 SUS 鏡面仕上
1
か所
化粧鏡 | W1660×H1130 SUS 鏡面仕上
1
か所
化粧鏡 | W2460×H1000 SUS 鏡面仕上
1
か所
化粧鏡 | W2450×H1070 SUS 鏡面仕上
1
か所
化粧鏡 | W2100×H1000 SUS 鏡面仕上
1
か所
化粧鏡 | 耐食鏡(身障者用)
| W600×H900 | 1
か所
姿見鏡 | W450×H1500 SUS鏡面仕上
5
か所
姿見鏡 | W600×H1500 SUS鏡面仕上
6
か所
姿見鏡 | W600×H1500 SUSﾊﾞﾌ仕上
2
か所
法定福利費 | 上記細目に含む
小計
計
建築工事 細目別内訳
給食ｾﾝﾀｰ |  | 塗装
名 称 | 摘 要 | 数 量 | 単位 | 単 価 | 金 額 | 備 考
【外部】
巾木 | ｺﾝｸﾘｰﾄ面
浸透性吸水防止剤 |  | 251
㎡
防水形 | ｺﾝｸﾘｰﾄ面 ゆず肌状 ﾛｰﾗｰ塗り ｱｸﾘﾙ
複層塗材 E | 系 水系 つやあり 上塗2回 | 2.4
| 下地調整費(C-1)共 |  | ㎡
ＥＰ－Ｇ塗り | けい酸ｶﾙｼｳﾑ板面 工程B種(見上)
| 素地B種 | 5.1
㎡
庇2軒裏 | 鉄鋼面 1級
ＤＰ塗り | 錆止め塗装共 工程B種 | 400
㎡
庇3金物 | 鉄鋼面 1級
ＤＰ塗り | 錆止め塗装共 工程B種 | 1.9
㎡
屋根4塞ぎ金物 | 鉄鋼面 1級
ＤＰ塗り | 錆止め塗装共 工程B種 | 9.4
ｍ
ＤＰ塗り | 鋼製建具面 1級
129
㎡
ＤＰ塗り | ｼｬｯﾀｰ面 1級
11.4
㎡
法定福利費 | 上記細目に含む
小計
【内部】
ＥＰ－Ｇ塗り | 壁ﾎﾞｰﾄﾞ面
| 工程B種(一般) | 24.6
| 素地B種 |  | ㎡
ＥＰ－Ｇ塗り | 壁けい酸ｶﾙｼｳﾑ板面
| 工程B種(一般) | 3,052
| 素地B種 |  | ㎡
ＥＰ－Ｇ塗り | 壁ｺﾝｸﾘｰﾄ面
| 工程B種(一般) | 0.6
| 素地B種 |  | ㎡
ＥＰ－Ｇ塗り | 天井けい酸ｶﾙｼｳﾑ板面
| 工程B種(一般) | 8.8
| 素地B種 |  | ㎡
ＳＯＰ塗り | 鉄骨柱･梁
| 工程B種 塗料1種 | 89
| 錆止工程B塗料A |  | ㎡
ＳＯＰ塗り | 段裏 鉄部
| 工程B種 塗料1種 | 10.6
| 錆止工程B塗料A |  | ㎡
ＳＯＰ塗り | ｻｻﾗ 鉄部
| 工程B種 塗料1種 | 8.5
| 錆止工程B塗料A |  | ㎡
ＳＯＰ塗り | 手摺 鉄部
| 工程B種 塗料1種 | 1.2
| 錆止工程B塗料A |  | ㎡
建築工事 細目別内訳
給食ｾﾝﾀｰ |  | 塗装
名 称 | 摘 要 | 数 量 | 単位 | 単 価 | 金 額 | 備 考
ＳＯＰ塗り | 手摺支柱 鉄部
| 工程B種 塗料1種 | 0.6
| 錆止工程B塗料A |  | ㎡
ＯＳＣＬ塗り | 幅木 木部
| 工程B種 素地B種 | 9.9
㎡
ＯＳＣＬ塗り | 笠木 木部
| 工程B種 素地B種 | 9.8
㎡
ＯＳＣＬ塗り | 窓天板 木部
| 工程B種 素地B種 | 16.9
㎡
ＵＣ塗り | 上り框 木部
(糸幅300㎜以下) | 工程B種 素地B種 | 6
ｍ
防菌防ｶﾋﾞ塗装 | 天井 けい酸ｶﾙｼｳﾑ板面
2,467
㎡
ＤＰ塗り | 鋼製建具面 1級
38.4
㎡
法定福利費 | 上記細目に含む
小計
計
建築工事 細目別内訳
給食ｾﾝﾀｰ |  | 内外装
名 称 | 摘 要 | 数 量 | 単位 | 単 価 | 金 額 | 備 考
【外部】
表面強化剤 | ｺﾝｸﾘｰﾄ面
75.7
㎡
屋根3立上り | 厚18
木毛ｾﾒﾝﾄ板 |  | 197
㎡
外壁2 | 厚12.5 不燃
ｼｰｼﾞﾝｸﾞせっこう | 鋼製､木､ﾎﾞｰﾄﾞ下地 下地張り | 766
ﾎﾞｰﾄﾞ張り(GB-S) |  |  | ㎡
外壁2 | 24kg/m3 厚さ100
ｸﾞﾗｽｳｰﾙ断熱材 |  | 482
㎡
庇1軒裏 | ﾀｲﾌﾟ2(ﾉﾝｱｽ)0.8FK 厚 6
ｹｲ酸ｶﾙｼｳﾑ板張り | 目透かし | 5.1
㎡
外壁1 | 厚30
裏面ﾛｯｸｳｰﾙ吹付 |  | 64.6
㎡
庇2 | 200×450×t30
隙間ﾛｯｸｳｰﾙ充填 |  | 4
か所
庇2 | 150×300×t30
隙間ﾛｯｸｳｰﾙ充填 |  | 2
か所
庇2 | φ139.8×t30
隙間ﾛｯｸｳｰﾙ充填 |  | 4
か所
法定福利費 | 上記細目に含む
小計
【内部】
ﾋﾞﾆﾙ床ﾀｲﾙ | 厚さ3.0 ｺﾝﾎﾟｼﾞｼｮﾝﾋﾞﾆﾙ床ﾀｲﾙKT
| 一般床 | 66
㎡
ﾋﾞﾆﾙ床ﾀｲﾙ | 厚さ3.0 ｺﾝﾎﾟｼﾞｼｮﾝﾋﾞﾆﾙ床ﾀｲﾙKT
| 多湿部 | 35.3
㎡
ﾋﾞﾆﾙ床ｼｰﾄ | 柄物 厚さ2.0
| 織布積層ﾋﾞﾆﾙ床ｼｰﾄFS 一般床 | 930
| 熱溶接工法 |  | ㎡
ﾋﾞﾆﾙ床ｼｰﾄ | 柄物 厚さ2.0 消臭
| 織布積層ﾋﾞﾆﾙ床ｼｰﾄFS 多湿部 | 87.3
| 熱溶接工法 |  | ㎡
階段 | 石調 厚さ2.0
ﾋﾞﾆﾙ床ｼｰﾄ | 織布積層ﾋﾞﾆﾙ床ｼｰﾄFS 一般床 | 65.6
| 熱溶接工法 |  | ㎡
厨房用ﾋﾞﾆﾙ床ｼｰﾄ | 柄物 厚さ2.0
| 特殊防滑性･耐摩耗性･抗菌性 | 929
| 多湿部 熱溶接工法 |  | ㎡
ｸｯｼｮﾝﾌﾛｱｰ | 柄物 厚さ3.5 多湿部
| 熱溶接工法 | 24.6
㎡
建築工事 細目別内訳
給食ｾﾝﾀｰ |  | 内外装
名 称 | 摘 要 | 数 量 | 単位 | 単 価 | 金 額 | 備 考
ｴﾎﾟｷｼ樹脂系塗床 | 厚膜型 厚3.0
| 耐薬品性 防滑工法 | 898
㎡
設備基礎天端 | 厚膜型 厚3.0
ｴﾎﾟｷｼ樹脂系塗床 | 耐薬品性 防滑工法 | 23.1
㎡
設備基礎立上り | 厚膜型 厚3.0
ｴﾎﾟｷｼ樹脂系塗床 | 耐薬品性 防滑工法 | 10.5
㎡
厨房機器ﾍﾞｰｽ | 厚膜塗床 厚3.0
立上り | 耐薬品性 防滑工法 | 2.6
ｴﾎﾟｷｼ樹脂系塗床 |  |  | ㎡
水性硬質ｳﾚﾀﾝ系 | 厚膜型 厚4.0
塗床 | 高耐久･防滑工法 | 1,112
㎡
冷凍･冷蔵庫下 | 厚6.0
水性硬質ｳﾚﾀﾝ系 | 耐寒･耐熱･防滑工法 | 115
塗床 |  |  | ㎡
排水桝･設備ﾋﾟｯﾄ | 厚6.0
水性硬質ｳﾚﾀﾝ系 | 耐寒･耐熱･防滑工法 | 168
塗床 |  |  | ㎡
乾式二重床 | 高さ150 ﾊﾟｰﾃｨｸﾙﾎﾞｰﾄﾞ 厚20共
198
㎡
畳敷き | 標仕D種 畳表C2 柄へり Ht
| 畳床KT-Ⅲ 半畳 | 116
| 施工規模30枚以下程度 |  | 枚
ﾋﾞﾆﾙ幅木 | 高さ60
635
ｍ
ﾋﾞﾆﾙ床ｼｰﾄ巻上げ | 無地 厚さ2.0 消臭 高さ100
| 多湿部 熱溶接工法 | 76.4
ｍ
厨房用ﾋﾞﾆﾙ床ｼｰﾄ | 柄物 厚さ2.0 高さ300
巻上げ | 特殊防滑性･耐摩耗性･抗菌性 | 225
| 多湿部 熱溶接工法 |  | ｍ
ｴﾎﾟｷｼ樹脂系塗床 | 厚膜塗床 厚3.0
巻上げ | 耐薬品性 防滑工法 | 116
㎡
水性硬質ｳﾚﾀﾝ系 | 厚膜型 厚4.0
塗床巻上げ | 高耐久･防滑工法 | 81
㎡
LGS面ﾋﾞﾆﾙ床ｼｰﾄ | 30R
巻上げ入隅R |  | 76.4
成形材 |  |  | ｍ
壁 | 不燃
ﾋﾞﾆﾙｸﾛｽ張り |  | 682
㎡
壁 | 準不燃
ﾋﾞﾆﾙｸﾛｽ張り |  | 1,433
㎡
ﾊﾞｯｸﾊﾟﾈﾙ | けい酸ｶﾙｼｳﾑ板面
化粧ｼｰﾄ張り |  | 7.2
㎡
壁 | 厚6.0 目透かし
化粧ｹｲ酸ｶﾙｼｳﾑ板 |  | 256
張り |  |  | ㎡
ﾗｲﾆﾝｸﾞ壁 | 厚6.0 目透かし
化粧ｹｲ酸ｶﾙｼｳﾑ板 |  | 26.1
張り |  |  | ㎡
建築工事 細目別内訳
給食ｾﾝﾀｰ |  | 内外装
名 称 | 摘 要 | 数 量 | 単位 | 単 価 | 金 額 | 備 考
壁 | 厚3 ﾎﾞｰﾄﾞ面
ﾒﾗﾐﾝ化粧板張り |  | 1.9
㎡
壁 | 厚12.5 不燃
せっこうﾎﾞｰﾄﾞ | 鋼製､木､ﾎﾞｰﾄﾞ下地 継目処理 | 1,935
張り(GB-R) | - - |  | ㎡
壁 | 厚12.5 不燃
せっこうﾎﾞｰﾄﾞ | 鋼製､木､ﾎﾞｰﾄﾞ下地 下地張り | 267
張り(GB-R) | - - |  | ㎡
吹抜下り壁 | 厚12.5 不燃
せっこうﾎﾞｰﾄﾞ | 鋼製､木､ﾎﾞｰﾄﾞ下地 下地張り | 40.8
張り(GB-R) | - - |  | ㎡
壁 | 厚12.5 不燃
せっこうﾎﾞｰﾄﾞ | 鋼製､木､ﾎﾞｰﾄﾞ下地 突付け | 2,952
張り(GB-R) | - - |  | ㎡
斜め壁 | 厚12.5 不燃
せっこうﾎﾞｰﾄﾞ | 鋼製､木､ﾎﾞｰﾄﾞ下地 突付け | 30.8
張り(GB-R) | - - |  | ㎡
腰壁 ｼｰｼﾞﾝｸﾞ | 厚12.5 不燃
せっこうﾎﾞｰﾄﾞ | 鋼製､木､ﾎﾞｰﾄﾞ下地 下地張り | 8
張り(GB-S) | - - |  | ㎡
ﾗｲﾆﾝｸﾞ壁 ｼｰｼﾞﾝｸﾞ | 厚12.5 不燃
せっこうﾎﾞｰﾄﾞ | 鋼製､木､ﾎﾞｰﾄﾞ下地 下地張り | 26.1
張り(GB-S) | - - |  | ㎡
ﾗｲﾆﾝｸﾞ壁 ｼｰｼﾞﾝｸﾞ | 厚12.5 不燃
せっこうﾎﾞｰﾄﾞ | 鋼製､木､ﾎﾞｰﾄﾞ下地 突付け | 2.7
張り(GB-S) | - - |  | ㎡
壁 けい酸 | ﾀｲﾌﾟ2(ﾉﾝｱｽ)0.8FK 厚 6
ｶﾙｼｳﾑ板張り | 鋼製､木､ﾎﾞｰﾄﾞ下地 目透かし | 3,033
| - - |  | ㎡
斜め壁 けい酸 | ﾀｲﾌﾟ2(ﾉﾝｱｽ)0.8FK 厚 6
ｶﾙｼｳﾑ板張り | 鋼製､木､ﾎﾞｰﾄﾞ下地 目透かし | 30.8
| - - |  | ㎡
壁 けい酸 | ﾀｲﾌﾟ2(ﾉﾝｱｽ)0.8FK 厚 6
ｶﾙｼｳﾑ板張り | 鋼製､木､ﾎﾞｰﾄﾞ下地 突付け | 267
| - - |  | ㎡
天井 | 準不燃
ﾋﾞﾆﾙｸﾛｽ張り |  | 1.2
㎡
下り壁 | 準不燃
ﾋﾞﾆﾙｸﾛｽ張り |  | 0.6
㎡
天井 化粧ｼｰﾄ張り | 準不燃
1.3
㎡
天井 ﾛｯｸｳｰﾙ | ﾌﾗｯﾄ 内部用 厚9 不燃 (ｶﾗｰ)
化粧吸音板張り | 下張GB-R 厚9.5共 | 62.7
(DR) |  |  | ㎡
天井 ﾛｯｸｳｰﾙ | ﾌﾗｯﾄ 内部用 厚9 不燃
化粧吸音板張り | 下張GB-R 厚9.5共 | 397
(DR) |  |  | ㎡
下り壁 ﾛｯｸｳｰﾙ | ﾌﾗｯﾄ 内部用 厚9 不燃
化粧吸音板張り | 下張GB-R 厚9.5共 | 3.1
(DR) |  |  | ㎡
天井 不燃積層 | 厚9.5 不燃 化粧有り(ﾄﾗﾊﾞｰﾁﾝ)
せっこうﾎﾞｰﾄﾞ | 910×910 突付け | 103
張り(GB-NC) |  |  | ㎡
天井 | 厚 9.5 準不燃 ﾄﾗﾊﾞｰﾁﾝ
化粧せっこう | 910×910 突付け | 466
ﾎﾞｰﾄﾞ張り(GB-D) |  |  | ㎡
建築工事 細目別内訳
給食ｾﾝﾀｰ |  | 内外装
名 称 | 摘 要 | 数 量 | 単位 | 単 価 | 金 額 | 備 考
斜め天井 | 厚 9.5 準不燃 ﾄﾗﾊﾞｰﾁﾝ
化粧せっこう | 910×910 突付け | 2.4
ﾎﾞｰﾄﾞ張り(GB-D) |  |  | ㎡
天井 | 厚 9.5 準不燃 継目処理
せっこうﾎﾞｰﾄﾞ |  | 2.5
張り(GB-R) |  |  | ㎡
下り壁 | 厚 9.5 準不燃 継目処理
せっこうﾎﾞｰﾄﾞ |  | 0.6
張り(GB-R) |  |  | ㎡
天井 けい酸 | ﾀｲﾌﾟ2(ﾉﾝｱｽ)0.8FK 厚 6
ｶﾙｼｳﾑ板張り | 突付け | 2,463
㎡
下り壁 けい酸 | ﾀｲﾌﾟ2(ﾉﾝｱｽ)0.8FK 厚 6
ｶﾙｼｳﾑ板張り | 突付け | 15.4
㎡
層間塞ぎ | ﾛｯｸｳｰﾙ充填 W122×H130
111
ｍ
壁 | 32K 厚さ50mm
ｸﾞﾗｽｳｰﾙ | ｶﾞﾗｽｸﾛｽ ｽﾋﾟﾝﾄﾞﾙﾋﾟﾝ共 | 158
吸音板張り |  |  | ㎡
壁 遮音壁内 | 24kg/m3 厚さ 50
ｸﾞﾗｽｳｰﾙ断熱材 |  | 223
㎡
壁 | 24kg/m3 厚さ100
ｸﾞﾗｽｳｰﾙ断熱材 |  | 279
㎡
天井 | 24kg/m3 厚さ 50
ｸﾞﾗｽｳｰﾙ断熱材 |  | 126
㎡
防火区画折返し部 | 厚30 断熱ﾊﾟﾈﾙ面
外壁 |  | 26.2
ﾛｯｸｳｰﾙ吹付け |  |  | ㎡
壁 | 厚25 A種1H
現場発泡硬質 |  | 3.1
ｳﾚﾀﾝﾌｫｰﾑ吹付け |  |  | ㎡
ﾊﾄ小屋･ | 厚25 A種1H
設備基礎下部 |  | 647
現場発泡ｳﾚﾀﾝﾌｫｰﾑ |  |  | ㎡
天井熱橋部 | 厚25 A種1H
現場発泡硬質 |  | 283
ｳﾚﾀﾝﾌｫｰﾑ吹付け |  |  | ㎡
ﾋﾟｯﾄ天井 | 厚さ40 打込み
ﾎﾟﾘｽﾁﾚﾝﾌｫｰﾑ板 |  | 4,538
㎡
ﾋﾟｯﾄ立下り | 厚さ40 打込み
ﾎﾟﾘｽﾁﾚﾝﾌｫｰﾑ板 |  | 2,358
㎡
面積区画壁 | 65形 下地張りあり @455
片面 GB-F21+21 | 1時間耐火 | 117
| FP060NP-007 |  | ㎡
面積区画壁 | 100形 下地張りあり @455
片面 GB-F21+21 | 1時間耐火 | 591
| FP060NP-007 |  | ㎡
面積区画壁 | 100形 高壁用軽量鉄骨下地@227.5
片面 GB-F21+21 | 1時間耐火 | 218
| FP060NP-007 |  | ㎡
面積区画壁 | 無機質系充填材 W=21
周囲充填材 |  | 365
ｍ
建築工事 細目別内訳
給食ｾﾝﾀｰ |  | 内外装
名 称 | 摘 要 | 数 量 | 単位 | 単 価 | 金 額 | 備 考
面積区画壁 | ﾙｰﾌﾃﾞｯｷ直行面
周囲充填材 | 無機質系充填材 W=42 | 143
ｍ
面積区画壁用 | ﾃﾞｯｷ面直行
頭継金物 | ﾛｯｸｳｰﾙ充填 W=65 | 1.9
ｍ
面積区画壁用 | ﾃﾞｯｷ面直行
頭継金物 | ﾛｯｸｳｰﾙ充填 W=100 | 26.9
ｍ
面積区画壁用 | ﾙｰﾌﾃﾞｯｷ面直行
頭継金物 | ﾛｯｸｳｰﾙ充填 W=65 | 11.1
ｍ
面積区画壁用 | ﾙｰﾌﾃﾞｯｷ面直行
頭継金物 | ﾛｯｸｳｰﾙ充填 W=100 | 59.1
ｍ
面積区画壁用 | 65形 扉等三方補強
開口部補強 | W850×H2000㎜ | 1
か所
面積区画壁用 | 65形 扉等三方補強
開口部補強 | W1200×H2000㎜ | 1
か所
面積区画壁用 | 100形 扉等三方補強
開口部補強 | W800×H2000㎜ | 1
か所
面積区画壁用 | 100形 扉等三方補強
開口部補強 | W890×H1700㎜ | 1
か所
面積区画壁用 | 100形 扉等三方補強
開口部補強 | W900×H1380㎜ | 1
か所
面積区画壁用 | 100形 扉等三方補強
開口部補強 | W1290×H1700㎜ | 3
か所
面積区画壁用 | 100形 扉等三方補強
開口部補強 | W1700×H1700㎜ | 2
か所
面積区画壁用 | 100形 扉等三方補強
開口部補強 | W1750×H2000㎜ | 1
か所
面積区画壁用 | 100形 扉等三方補強
開口部補強 | W1840×H2500㎜ | 1
か所
面積区画壁用 | 100形 扉等三方補強
開口部補強 | W1850×H2000㎜ | 1
か所
面積区画壁用 | 100形 扉等三方補強
開口部補強 | W1950×H2000㎜ | 1
か所
面積区画壁用 | 100形 扉等三方補強
開口部補強 | W3250×H2200㎜ | 1
か所
面積区画壁用 | 100形 扉等三方補強
開口部補強 | W3620×H1750㎜ | 1
か所
面積区画壁用 | 100形 扉等三方補強
開口部補強 | W4840×H2000㎜ | 1
か所
面積区画壁用 | 100形 ﾀﾞｸﾄ等四方補強
開口部補強 | W600×H1790㎜ | 1
か所
建築工事 細目別内訳
給食ｾﾝﾀｰ |  | 内外装
名 称 | 摘 要 | 数 量 | 単位 | 単 価 | 金 額 | 備 考
面積区画壁用 | 100形 ﾀﾞｸﾄ等四方補強
開口部補強 | W700×H1810㎜ | 1
か所
面積区画壁用 | 100形 ﾀﾞｸﾄ等四方補強
開口部補強 | W1300×H600㎜ | 2
か所
法定福利費 | 上記細目に含む
小計
計
建築工事 細目別内訳
給食ｾﾝﾀｰ |  | ユニット及びその他
名 称 | 摘 要 | 数 量 | 単位 | 単 価 | 金 額 | 備 考
【家具】
F-1 | 1F 玄関ﾎｰﾙ 職員用下足箱
| W5600×D400×H1865 120足 | 1
か所
F-2 | 1F 玄関ﾎｰﾙ 来客用下足箱
| W3360×D400×H1200 48足 | 1
か所
F-3 | 1F 受付ｶｳﾝﾀｰ
| W1000×D720 厚30 | 1
か所
法定福利費 | 上記細目に含む
小計
【ﾕﾆｯﾄ】
2F 男女脱衣室 | 0808ﾀｲﾌﾟ
ﾕﾆｯﾄｼｬﾜｰ |  | 2
か所
1F湯沸､2F食堂 | W1500×D500
ﾐﾆｷｯﾁﾝ | 1口IHﾋｰﾀｰ | 2
か所
ｴｱｼｬﾜｰ | [5 empty] | 別紙 00-0014
1
式
法定福利費 | 上記細目に含む
小計
【その他】
【外部】
定礎板 | SUS304 HL400×200×t2
1
か所
通気孔 | φ100 網付ﾍﾞﾝﾄﾞｷｬｯﾌﾟ
14
か所
通気孔立上 | φ100 L700+700 防虫網付
12
か所
ﾌﾟﾗｯﾄﾌｫｰﾑ縁 | 130×150 L=10000
ｶｰｽﾄｯﾊﾟｰ |  | 1
か所
ﾌﾟﾗｯﾄﾌｫｰﾑ縁 | 130×150 L=15500
ｶｰｽﾄｯﾊﾟｰ |  | 1
か所
煙突 | 内径φ816/外径φ956 H=5700
ﾊｲｽﾀｯｸ:t=50
充填ﾓﾙﾀﾙ:t=14
建築工事 細目別内訳
給食ｾﾝﾀｰ |  | ユニット及びその他
名 称 | 摘 要 | 数 量 | 単位 | 単 価 | 金 額 | 備 考
筒身:PL-6､内貼:PL-1 SUS製
| 点検口(ﾎﾞﾙﾄ式)600×600 | 1
| 煙突陣笠共 |  | か所
煙突内 | φ816×H100~150
ｷｬｽﾀﾌﾞﾙ耐火物 |  | 1
か所
法定福利費 | 上記細目に含む
小計
【内部】
厨房床 | ﾎﾟﾘｳﾚﾀﾝ系 (PU-2) 20×15
伸縮目地緩衝材 | ｱｽﾌｧﾙﾄ系 W20×H120 | 1,045
ｍ
厨房床 | ﾎﾟﾘｳﾚﾀﾝ系 (PU-2) 20×15
伸縮目地緩衝材 | ｱｽﾌｧﾙﾄ系 W20×H240 | 153
ｍ
厨房内 | ﾓﾙﾀﾙ埋 W20×H30
伸縮目地緩衝材 | ｱｽﾌｧﾙﾄ系 W20×H120 | 39.3
ｍ
厨房内 | ﾓﾙﾀﾙ埋 W20×H30
伸縮目地緩衝材 | ｱｽﾌｧﾙﾄ系 W20×H240 | 595
ｍ
2F 研修ﾎｰﾙ | W300×H250 L=5000
ｽｸﾘｰﾝﾎﾞｯｸｽ | ｱﾙﾐ押出型材 t=2.0
ｱｸﾘﾙ樹脂焼付塗装
ｽｸﾘｰﾝ:W4500×H1800共
1
か所
ｺｰﾅｰｸｯｼｮﾝ | L型 ｺﾞﾑ製 H=2000
10
か所
2F 洗濯室 | L=2780
天吊物干金物 | 多目的ﾊﾝｷﾞﾝｸﾞﾊﾞｰ | 18
か所
2F 洗濯室 | L=2700
ﾊﾝｶﾞｰﾗｯｸ |  | 18
か所
1F 職員用ﾄｲﾚ | 既製品 W300×D150×H800 扉付
ｳｫｰﾙｷｬﾋﾞﾈｯﾄ |  | 2
か所
ﾕﾆｯﾄｼｬﾜｰ額縁 | 塩ﾋﾞ既製品 W698×H1945
2
か所
2F 男子脱衣室 | ﾒﾗﾐﾝ化粧板 厚20 W1110×D300
棚板 |  | 1
か所
2F 女子脱衣室 | ﾒﾗﾐﾝ化粧板 厚20 W1260×D300
棚板 |  | 1
か所
2F 研修ﾎｰﾙ | W3500×H1100
ﾎﾜｲﾄﾎﾞｰﾄﾞ |  | 1
か所
かぎ箱 | 鋼製市販品 80組用
1
か所
建築工事 細目別内訳
給食ｾﾝﾀｰ |  | ユニット及びその他
名 称 | 摘 要 | 数 量 | 単位 | 単 価 | 金 額 | 備 考
消火器ﾎﾞｯｸｽ | 半埋込み用
| W294×D148×H618 | 2
か所
消火器ﾌﾞｯｸｽ | 全埋込み用
| W288×D192×H693 | 3
か所
消火器ﾎﾞｯｸｽ | ｽﾃﾝﾚｽ製ｽﾀﾝﾄﾞ型
| W245×D245×H580 | 10
か所
消火器 | 粉末消火器10型
25
か所
法定福利費 | 上記細目に含む
小計
【ｻｲﾝ】
S-1 | 館名ｻｲﾝ
1
か所
S-2 | 総合案内板
1
か所
S-3 | 室名ｻｲﾝ
9
か所
S-4 | ﾋﾟｸﾄｻｲﾝ(平付)
5
か所
S-5 | ﾋﾟｸﾄｼｰﾄｻｲﾝ
7
か所
S-6 | ｼｰﾄｻｲﾝ
35
か所
S-7 | 調理場内ｼｰﾄｻｲﾝ
78
か所
S-8 | 配送･回収ｼｬｯﾀｰｻｲﾝ
7
か所
法定福利費 | 上記細目に含む
小計
【厨房機器】 | 設置のみ
厨房機器は別途支給
A8 | ｶｰﾄｲﾝ式
ﾌﾟﾚﾊﾌﾞ冷蔵庫 | 2300X5800X2544 | 1
個
B1 | ｶｰﾄｲﾝ式
ﾌﾟﾚﾊﾌﾞ冷凍庫 | 6000*3500*2600 | 1
個
建築工事 細目別内訳
給食ｾﾝﾀｰ |  | ユニット及びその他
名 称 | 摘 要 | 数 量 | 単位 | 単 価 | 金 額 | 備 考
B2 | ｶｰﾄｲﾝ式
ﾌﾟﾚﾊﾌﾞ冷蔵庫 | 6000*2500*2544 | 1
個
D1 | ｶｰﾄｲﾝ式
ﾌﾟﾚﾊﾌﾞ冷蔵庫 | 5600*3600*2544 | 1
個
D2 | ｶｰﾄｲﾝ式
ﾌﾟﾚﾊﾌﾞ冷凍庫 | 3250*3600*2600 | 1
個
D3 | ｶｰﾄｲﾝ式
ﾌﾟﾚﾊﾌﾞ冷蔵庫 | 3550*2500*2544 | 1
個
J15 | ｶｰﾄｲﾝ式
ﾌﾟﾚﾊﾌﾞ冷蔵庫 | 2400*9000*2544 | 1
個
K1-2 | 52台分
吊り架台ASSY |  | 1
式
小計
計
建築工事 細目別内訳
屋外倉庫 |  | 屋外倉庫
名 称 | 摘 要 | 数 量 | 単位 | 単 価 | 金 額 | 備 考
■直接仮設
遣方 | 小規模
| 鉄骨造 | 17.6
| 地上階 |  | ㎡
墨出し | 小規模 S造
| 地上階 | 17.6
㎡
養生 | 小規模 S造
| 地上階 | 17.6
㎡
整理清掃 | 小規模 S造
後片付け | 地上階 | 17.6
㎡
外部足場 | 建枠600×1800(最上部安全手摺共) |  |  |  |  | 別紙 00-0015
くさび緊結式足場 | 掛払い手間､賃料､基本料含む | 1
(手すり線工方式) | 12m未満 1か月程度 |  | 式
内部仕上足場 | 脚立足場 階高4.0m以下 |  |  |  |  | 別紙 00-0016
| 掛払い手間､賃料､基本料含む | 1
| 15日程度 |  | 式
災害防止 | 防炎Ⅰ類 |  |  |  |  | 別紙 00-0017
(養生シート) | 掛払い手間､基本料､修理費含む | 1
| 30日程度 |  | 式
仮設材運搬 | - 建枠幅600 - 平家建 |  |  |  |  | 別紙 00-0018
1
式
法定福利費 | 上記細目に含む
小計
■土工
根切り | つぼ,布掘り
| 深さ2.5m程度 | 12.8
ｍ3
床付け | つぼ,布掘り
7.2
㎡
埋戻し(B種) | - 発生土
9.5
ｍ3
盛土(B種) | 発生土
0.8
ｍ3
建設発生土運搬 | ﾀﾞﾝﾌﾟﾄﾗｯｸ 4t積級
| ﾊﾞｯｸﾎｳ0.28m3 土砂 DID区間有り | 2.5
| 27.0㎞以下 |  | ｍ3
建設発生土処分 | 粘性土
| ㈲大石建材 | 2.5
ｍ3
土工機械運搬 | 根切り、埋戻し
| - | 2
往復
法定福利費 | 上記細目に含む
建築工事 細目別内訳
屋外倉庫 |  | 屋外倉庫
名 称 | 摘 要 | 数 量 | 単位 | 単 価 | 金 額 | 備 考
小計
■地業
【地盤改良】
土間下地盤改良 | 【ｴﾙﾏｯﾄﾞS工法】ｽﾗﾘｰﾌﾟﾗﾝﾄ方式 |  |  |  |  | 別紙 00-0019
1
式
法定福利費 | 上記細目に含む
【一般地業】
砂利地業 | 再生ｸﾗｯｼｬﾗﾝ 基礎下t=60
0.7
ｍ3
床下防湿層敷き | ﾎﾟﾘｴﾁﾚﾝﾌｨﾙﾑ 厚0.15
13.7
㎡
法定福利費 | 上記細目に含む
小計
■鉄筋
異形棒鋼 | SD295 D10
0.04
ｔ
異形棒鋼 | SD295 D13
0.7
ｔ
異形棒鋼 | SD295 D16
0.2
ｔ
異形棒鋼 | SD345 D19
0.3
ｔ
ｽｸﾗｯﾌﾟ控除 | 鉄筋 H2
0.03
ｔ
鉄筋加工組立 | S造 ﾗｰﾒﾝ構造
1.2
ｔ
鉄筋運搬費 | 10ｔ車 30㎞程度
1.2
ｔ
法定福利費 | 上記細目に含む
小計
建築工事 細目別内訳
屋外倉庫 |  | 屋外倉庫
名 称 | 摘 要 | 数 量 | 単位 | 単 価 | 金 額 | 備 考
■コンクリート
普通ｺﾝｸﾘｰﾄ | JIS A5308 呼び強度18 S15
| 粗骨材20(25) 地区 220 | 0.4
| 捨てｺﾝ |  | ｍ3
普通ｺﾝｸﾘｰﾄ | JIS A5308 呼び強度24 S15
| 粗骨材20(25) 地区 220 | 5.4
| 基礎部 |  | ｍ3
普通ｺﾝｸﾘｰﾄ | JIS A5308 呼び強度24 S15
| 粗骨材20(25) 地区 220 | 0.6
| 地上部 |  | ｍ3
構造体強度補正 | JIS A5308 呼び強度24+6=30 S15 |  |  |  |  | 別紙 00-0020
| 基礎部 地上部 | 1
式
ｺﾝｸﾘｰﾄ打設手間 | 捨ｺﾝ,基礎部,地上部 |  |  |  |  | 別紙 00-0021
| 人力打設S15～S18 | 1
式
法定福利費 | 上記細目に含む
小計
■型枠
【躯体】
型枠 | 普通合板型枠-基礎部
19.3
㎡
型枠 | 打放合板型枠B種-ﾗｰﾒﾝ構造
| 地上軸部-階高3.5～4.0m程度 | 11.1
㎡
型枠運搬費 | 4ｔ車 30㎞程度 往復
30.4
㎡
法定福利費 | 上記細目に含む
【外部仕上】
打放し面補修 | B 種 ｺｰﾝ処理 部分目違いばらい
5.8
㎡
型枠目地棒 | 打継目地 幅20 ×深さ20程度
16.5
ｍ
型枠目地棒 | 誘発目地 幅20 ×深さ20程度
2.8
ｍ
法定福利費 | 上記細目に含む
【内部仕上】
建築工事 細目別内訳
屋外倉庫 |  | 屋外倉庫
名 称 | 摘 要 | 数 量 | 単位 | 単 価 | 金 額 | 備 考
打放し面補修 | B 種 ｺｰﾝ処理 部分目違いばらい
5.3
㎡
法定福利費 | 上記細目に含む
小計
■鉄骨
【主体鉄骨】
鋼板 | SN490C
| PL-16 | 41
kg
鋼板 | SN400B
| PL-9 | 12
kg
鋼板 | SN400B
| PL-6 | 8
kg
鋼板 | SS400
| PL-4.5 | 28
kg
H形鋼 | SN400B H-250×125×6×9
483
kg
H形鋼 | SN400B H-200×100×5.5×8
113
kg
角形鋼管 | BCR295 □-150×150×6.0
330
kg
軽量ﾘｯﾌﾟ溝形鋼 | SSC400 C-100×50×20×2.3
475
kg
ISﾍﾞｰｽ | □-150×150×6.0 材工共 15-12V
4
か所
特殊高力ﾎﾞﾙﾄ | S10T
| M16×40 | 25
本
特殊高力ﾎﾞﾙﾄ | S10T
| M16×35 | 8
本
普通ﾎﾞﾙﾄ | SS400級
| M12×35 | 121
本
工場加工組立 | 消耗品含む
1.4
ｔ
工場溶接 | 半自動(すみ肉6㎜換算)
51.8
ｍ
鉄骨運搬 | 11t車
1.4
ｔ
建築工事 細目別内訳
屋外倉庫 |  | 屋外倉庫
名 称 | 摘 要 | 数 量 | 単位 | 単 価 | 金 額 | 備 考
鉄骨建方 | 重機損料含む
1.4
ｔ
ﾎﾞﾙﾄ締付 | 特殊高力ﾎﾞﾙﾄ
1.4
ｔ
工場錆止め塗装費 | A種 JIS K 5674 鉛･ｸﾛﾑﾌﾘｰ 1種
1.4
ｔ
ｽｸﾗｯﾌﾟ控除 | 鉄骨
48.5
kg
超音波深傷試験 | AOQL4.0% 第6水準
20
か所
鉄骨足場 | 単管吊り足場 |  |  |  |  | 別紙 00-0022
| ﾈｯﾄ：防炎ﾎﾟﾘｴｽﾃﾙ 15日程度 | 1
式
法定福利費 | 上記細目に含む
小計
■防水
【外部】
土台水切取合 | 一般部 変成ｼﾘｺｰﾝ系(MS-2)
ｼｰﾘﾝｸﾞ | 10×10 | 16.5
ｍ
誘発目地 | 一般部 ﾎﾟﾘｻﾙﾌｧｲﾄﾞ系(PS-2)
ｼｰﾘﾝｸﾞ | 20×20 | 2.8
ｍ
打継目地 | 一般部 ﾎﾟﾘｻﾙﾌｧｲﾄﾞ系(PS-2)
ｼｰﾘﾝｸﾞ | 20×10 | 16.5
ｍ
ｻｯｼ廻り | 一般部 変性ｼﾘｺｰﾝ系(MS-2)
ｼｰﾘﾝｸﾞ | 10×10 | 7.4
ｍ
法定福利費 | 上記細目に含む
小計
■屋根及びとい
屋根 | 溶融亜鉛ﾒｯｷ鋼板 厚0.6 山高150
折版ぶき(はぜ形) | 断熱材裏張有t8 | 22.8
㎡
ﾀｲﾄﾌﾚｰﾑ | 山高150
11.4
ｍ
妻側ﾀｲﾄﾌﾚｰﾑ | 山高150
4
か所
建築工事 細目別内訳
屋外倉庫 |  | 屋外倉庫
名 称 | 摘 要 | 数 量 | 単位 | 単 価 | 金 額 | 備 考
水上水切 | ｶﾗｰｶﾞﾙﾊﾞﾘｳﾑ鋼板 t0.5
5.7
ｍ
水上面戸 | ｶﾗｰｶﾞﾙﾊﾞﾘｳﾑ鋼板 t0.5
5.7
ｍ
軒先水切 | ｶﾗｰｶﾞﾙﾊﾞﾘｳﾑ鋼板 t0.5
11.4
ｍ
軒先面戸 | ｶﾗｰｶﾞﾙﾊﾞﾘｳﾑ鋼板 t0.5
11.4
ｍ
ｹﾗﾊﾞ包み | @500
| ｶﾗｰｶﾞﾙﾊﾞﾘｳﾑ鋼板 t0.5 | 8
ｍ
硬質塩ﾋﾞ軒とい | 幅120 前高型
(ｶﾗｰ) |  | 5.7
ｍ
樋落し口 | 幅120用
2
か所
竪樋 | ｶﾗ-塩ﾋﾞ φ75
5.9
ｍ
法定福利費 | 上記細目に含む
小計
■金属
【外部】
外壁 | ｶﾗｰｶﾞﾙﾊﾞﾘｳﾑ鋼板 t=0.5
金属系ｻｲﾃﾞｨﾝｸﾞ |  | 45.3
張り |  |  | ㎡
外壁ｻｲﾃﾞｨﾝｸﾞ足元 | 外壁同材 t=0.4
通気土台水切り |  | 16.5
ｍ
ｱﾙﾐ製既製庇 | W4880×D950
| 内樋型 竪樋付き | 1
か所
法定福利費 | 上記細目に含む
小計
■左官
【外部】
建具周囲防水 | 外部建具
ﾓﾙﾀﾙ充填 |  | 2.2
ｍ
建築工事 細目別内訳
屋外倉庫 |  | 屋外倉庫
名 称 | 摘 要 | 数 量 | 単位 | 単 価 | 金 額 | 備 考
法定福利費 | 上記細目に含む
【内部】
床ｺﾝｸﾘｰﾄ直均し | 金ごて 直均し仕上げ
仕上げ |  | 15.5
㎡
法定福利費 | 上記細目に含む
小計
■建具
【鋼製建具】
B-SD-1 | 両開き戸+ｶﾞﾗﾘ
| 1600X2100 | 1
か所
運搬費 | 両開き戸+ｶﾞﾗﾘ
| 1600X2100 | 1
式
取付費 | 両開き戸+ｶﾞﾗﾘ
| 1600X2100 | 1
式
法定福利費 | 上記細目に含む
小計
■塗装
【外部】
浸透性吸水防止剤 | ｺﾝｸﾘｰﾄ面 立上り
5.8
㎡
ＤＰ塗り | 鋼製建具面 1級
10.1
㎡
法定福利費 | 上記細目に含む
小計
計
建築工事 細目別内訳
ﾌﾞﾛﾜ室 |  | ﾌﾞﾛﾜ室
名 称 | 摘 要 | 数 量 | 単位 | 単 価 | 金 額 | 備 考
■直接仮設
遣方 | 小規模
| 鉄筋ｺﾝｸﾘｰﾄ造･鉄骨鉄筋ｺﾝｸﾘｰﾄ造 | 17.6
| 地上階 |  | ㎡
墨出し | 小規模 RC･SRC造
| 地上階 | 17.6
㎡
養生 | 小規模 RC･SRC造
| 地上階 | 17.6
㎡
整理清掃 | 小規模 RC･SRC造
後片付け | 地上階 | 17.6
㎡
外部足場 | [5 empty] | 別紙 00-0023
1
式
内部躯体足場 | [5 empty] | 別紙 00-0024
1
式
内部仕上足場 | [5 empty] | 別紙 00-0025
1
式
災害防止 | [5 empty] | 別紙 00-0026
1
式
仮設材運搬 | [5 empty] | 別紙 00-0027
1
式
法定福利費 | 上記細目に含む
小計
■土工
根切り | つぼ,布掘り
| 深さ2.5m程度 | 10.8
ｍ3
すきとり | 積み込み共 H300程度
0.4
ｍ3
床付け | つぼ,布掘り
5.4
㎡
埋戻し(B種) | - 発生土
8.5
ｍ3
建設発生土運搬 | ﾀﾞﾝﾌﾟﾄﾗｯｸ 4t積級
| ﾊﾞｯｸﾎｳ0.28m3 土砂 DID区間有り | 2.7
| 27.0㎞以下 |  | ｍ3
建設発生土処分 | 粘性土
| ㈲大石建材 | 2.7
ｍ3
土工機械運搬 | 根切り、埋戻し
| - | 2
往復
建築工事 細目別内訳
ﾌﾞﾛﾜ室 |  | ﾌﾞﾛﾜ室
名 称 | 摘 要 | 数 量 | 単位 | 単 価 | 金 額 | 備 考
法定福利費 | 上記細目に含む
小計
■地業
【地盤改良】
土間下地盤改良 | 【ｴﾙﾏｯﾄﾞS工法】ｽﾗﾘｰﾌﾟﾗﾝﾄ方式 |  |  |  |  | 別紙 00-0028
1
式
法定福利費 | 上記細目に含む
【一般地業】
砂利地業 | 再生ｸﾗｯｼｬﾗﾝ 基礎下t=60
0.3
ｍ3
砂利地業 | 再生ｸﾗｯｼｬﾗﾝ 土間下t=100
1.6
ｍ3
法定福利費 | 上記細目に含む
小計
■鉄筋
異形棒鋼 | SD295 D10
0.7
ｔ
異形棒鋼 | SD295 D13
1
ｔ
異形棒鋼 | SD295 D16
0.1
ｔ
異形棒鋼 | SD295 D16
0.05
ｔ
鉄筋加工組立 | RCﾗｰﾒﾝ構造
| 階高3.5～4.0ｍ程度 形状単純 | 1.7
ｔ
鉄筋運搬費 | 10ｔ車 30㎞程度
1.7
ｔ
法定福利費 | 上記細目に含む
小計
建築工事 細目別内訳
ﾌﾞﾛﾜ室 |  | ﾌﾞﾛﾜ室
名 称 | 摘 要 | 数 量 | 単位 | 単 価 | 金 額 | 備 考
■コンクリート
普通ｺﾝｸﾘｰﾄ | JIS A5308 呼び強度18 S15
| 粗骨材20(25) 地区 220 | 0.3
| 捨てｺﾝ |  | ｍ3
普通ｺﾝｸﾘｰﾄ | JIS A5308 呼び強度24 S15
| 粗骨材20(25) 地区 220 | 5.5
| 基礎部 |  | ｍ3
普通ｺﾝｸﾘｰﾄ | JIS A5308 呼び強度24 S15
| 粗骨材20(25) 地区 220 | 13.6
| 地上部 |  | ｍ3
構造体強度補正 | JIS A5308 呼び強度24+6=30 S15 |  |  |  |  | 別紙 00-0029
| 基礎部 地上部 | 1
式
ｺﾝｸﾘｰﾄ打設手間 | 捨ｺﾝ,基礎部:人力打設S15～18 |  |  |  |  | 別紙 00-0030
| 躯体:ﾎﾟﾝﾌﾟ打設S15～18 50m3/回未 | 1
| 満 標準階高 圧送費､基本料別途 |  | 式
ｺﾝｸﾘｰﾄﾎﾟﾝﾌﾟ圧送 | 10m3以上 30m3/回未満 |  |  |  |  | 別紙 00-0031
1
式
法定福利費 | 上記細目に含む
小計
■型枠
【躯体】
型枠 | 普通合板型枠-基礎部
18.6
㎡
型枠 | 打放合板型枠B種 ﾗｰﾒﾝ構造
| 地上軸部 階高3.5～4.0m程度 | 85
㎡
型枠 | 打放合板型枠C種 ﾗｰﾒﾝ構造
| 地上軸部 階高3.5～4.0m程度 | 58.8
㎡
型枠運搬費 | 4ｔ車 30㎞程度 往復
162
㎡
法定福利費 | 上記細目に含む
【外部仕上】
打放し面補修 | B 種 ｺｰﾝ処理 部分目違いばらい
66.7
㎡
型枠目地棒 | 打継目地 幅20 ×深さ20程度
32.2
ｍ
型枠目地棒 | 誘発目地 幅20 ×深さ20程度
20.8
ｍ
建築工事 細目別内訳
ﾌﾞﾛﾜ室 |  | ﾌﾞﾛﾜ室
名 称 | 摘 要 | 数 量 | 単位 | 単 価 | 金 額 | 備 考
法定福利費 | 上記細目に含む
【内部仕上】
打放し面補修 | B 種 ｺｰﾝ処理 部分目違いばらい
18.3
㎡
打放し面補修 | C 種 ｺｰﾝ処理無 全面目違いばらい
58.8
㎡
法定福利費 | 上記細目に含む
小計
■防水
【外部】
塗膜防水 | X-1 緩衝工法 ｳﾚﾀﾝｺﾞﾑ系 平面
| 表面塗装ﾒｰｶｰ標準色 | 17.4
㎡
塗膜防水 | X-1 緩衝工法 ｳﾚﾀﾝｺﾞﾑ系 立上り
| 表面塗装ﾒｰｶｰ標準色 | 12.4
㎡
庇取合 | 一般部 変成ｼﾘｺｰﾝ系(MS-2)
ｼｰﾘﾝｸﾞ | 10×10 | 12
ｍ
打継目地 | 一般部 ﾎﾟﾘｻﾙﾌｧｲﾄﾞ系(PS-2)
ｼｰﾘﾝｸﾞ | 20×20 | 32.2
ｍ
誘発目地 | 一般部 ﾎﾟﾘｻﾙﾌｧｲﾄﾞ系(PS-2)
ｼｰﾘﾝｸﾞ | 20×10 | 20.8
ｍ
ｻｯｼ廻り | 一般部 変性ｼﾘｺｰﾝ系(MS-2)
ｼｰﾘﾝｸﾞ | 10×10 | 7.4
ｍ
法定福利費 | 上記細目に含む
小計
■屋根及びとい
硬質塩ﾋﾞ軒とい | 角型 前高型 幅 150
2.9
ｍ
硬質塩ﾋﾞじょうご | 角型用 竪とい 75用 ﾄﾞﾚﾝ型
2
か所
硬質ﾎﾟﾘ塩化 | 径75
ﾋﾞﾆﾙ管とい |  | 6.8
ｍ
建築工事 細目別内訳
ﾌﾞﾛﾜ室 |  | ﾌﾞﾛﾜ室
名 称 | 摘 要 | 数 量 | 単位 | 単 価 | 金 額 | 備 考
法定福利費 | 上記細目に含む
小計
■金属
【外部】
ｱﾙﾐ製既製庇 | W6000×D1200
1
か所
法定福利費 | 上記細目に含む
小計
■左官
【外部】
床ｺﾝｸﾘｰﾄ直均し | 金ごて 防水下地
仕上げ |  | 17.4
㎡
ﾊﾟﾗﾍﾟｯﾄ天端 | 金ごて 幅290
笠木天端ｺﾝｸﾘｰﾄ |  | 14.7
直均し仕上げ |  |  | ｍ
防水入隅処理 | 立上り入隅面取り 幅70mm程度
(ﾓﾙﾀﾙ) |  | 15
ｍ
建具周囲防水 | 外部建具
ﾓﾙﾀﾙ充填 |  | 7.4
ｍ
法定福利費 | 上記細目に含む
【内部】
床ｺﾝｸﾘｰﾄ直均し | 金ごて 直均し仕上げ
仕上げ |  | 13.4
㎡
機械基礎天端 | 金ごて 直均し仕上げ
床ｺﾝｸﾘｰﾄ直均し |  | 3.1
仕上げ |  |  | ㎡
法定福利費 | 上記細目に含む
小計
■建具
建築工事 細目別内訳
ﾌﾞﾛﾜ室 |  | ﾌﾞﾛﾜ室
名 称 | 摘 要 | 数 量 | 単位 | 単 価 | 金 額 | 備 考
【鋼製建具】
B-SD-1 | 両開き戸+ｶﾞﾗﾘ
| 1600X2100 | 1
か所
運搬費 | 両開き戸+ｶﾞﾗﾘ
| 1600X2100 | 1
式
取付費 | 両開き戸+ｶﾞﾗﾘ
| 1600X2100 | 1
式
法定福利費 | 上記細目に含む
小計
■塗装
【外部】
防水形 | ｺﾝｸﾘｰﾄ面 ゆず肌状 ﾛｰﾗｰ塗り ｱｸﾘﾙ
複層塗材 E | 系 水系 つやあり 上塗2回 | 58.5
| 下地調整費(C-1)共 |  | ㎡
ＤＰ塗り | 鋼製建具面 1級
10.1
㎡
法定福利費 | 上記細目に含む
小計
■内外装
【内部】
壁 | 32K 厚さ25mm
ｸﾞﾗｽｳｰﾙ | ｶﾞﾗｽｸﾛｽ ｽﾋﾟﾝﾄﾞﾙﾋﾟﾝ共 | 42.3
吸音板張り |  |  | ㎡
天井 | 32K 厚さ25mm
ｸﾞﾗｽｳｰﾙ | ｶﾞﾗｽｸﾛｽ ｽﾋﾟﾝﾄﾞﾙﾋﾟﾝ共 | 16.5
吸音板張り |  |  | ㎡
法定福利費 | 上記細目に含む
小計
計
建築工事 細目別内訳
外構 |  | 囲障・構内舗装・排水・植栽
名 称 | 摘 要 | 数 量 | 単位 | 単 価 | 金 額 | 備 考
■囲障
南側 駐車場 | W6500×H1400 ｽﾃﾝﾚｽ製 |  |  |  |  | 別紙 00-0032
大型引き戸門扉 | 門塀,基礎共 | 1
式
南側 洗浄室付近 | W8000×H1400 ｽﾃﾝﾚｽ製 |  |  |  |  | 別紙 00-0033
大型引き戸門扉 | 門塀,基礎共 | 1
式
東側 | W10000×H1400 ｽﾃﾝﾚｽ製 |  |  |  |  | 別紙 00-0034
大型引き戸門扉 | 門塀,基礎共 | 1
式
南側 駐車場 | W1000×H1400 ｽﾃﾝﾚｽ製 |  |  |  |  | 別紙 00-0035
袖門扉 | 門塀,基礎共 | 1
式
法定福利費 | 上記細目に含む
小計
■構内舗装
直接仮設 | [5 empty] | 別紙 00-0036
1
式
ｺﾝｸﾘｰﾄ舗装 | 表面強化剤塗布
| 土間ｺﾝｸﾘｰﾄ t=150 | 18.3
| 再生ｸﾗｯｼｬﾗﾝ t=150 |  | ㎡
誘導用及び | 点字ﾌﾞﾛｯｸ 塩化ﾋﾞﾆﾙ製
注意喚起用床材 | 300×300 | 13.5
㎡
舗装機械運搬 | [5 empty] | 別紙 00-0037
1
式
法定福利費 | 上記細目に含む
小計
■排水
ﾄﾚﾝﾁ | VP φ150
埋設管 |  | 24.4
ｍ
ﾄﾚﾝﾁ | VP φ150 L=500
水抜き穴 |  | 3
か所
法定福利費 | 上記細目に含む
小計
■植栽
建築工事 細目別内訳
外構 |  | 囲障・構内舗装・排水・植栽
名 称 | 摘 要 | 数 量 | 単位 | 単 価 | 金 額 | 備 考
芝張り | こうらい芝 ﾍﾞﾀ張り -
4.5
㎡
植栽基盤整備 | B種 有効土層 H=20㎝
| - | 4.5
㎡
法定福利費 | 上記細目に含む
小計
計
建築工事 細目別内訳
外構 |  | 建築外構
名 称 | 摘 要 | 数 量 | 単位 | 単 価 | 金 額 | 備 考
本体北側 X1通り | W1650×D2800×H900 |  |  |  |  | 別紙 00-0038
沿い |  | 1
小階段 |  |  | 式
本体北側 X14通り | W1685×D1700×H900 |  |  |  |  | 別紙 00-0039
沿い |  | 1
小階段 |  |  | 式
本体北側 | W1985×D88900
ｷｬｯﾄｳｫｰｸ | 床:構造用有孔鋼板 H60
鉄骨下地:L-55×55×5 @600
端部:C-100×50×20×2.3
| 点検口:600角 | 1
式
本体北側 | H=1000 t=200 |  |  |  |  | 別紙 00-0040
電気配管ﾄﾚﾝﾁ |  | 1
L型擁壁 |  |  | 式
風除室外部 | W9570×D10800×H635 |  |  |  |  | 別紙 00-0041
ｽﾛｰﾌﾟ･階段 |  | 1
式
残滓廃油庫前 | W5775×D3050×H950 |  |  |  |  | 別紙 00-0042
小階段 |  | 1
式
本体南側 | W1500×D3000×H850 |  |  |  |  | 別紙 00-0043
小階段 |  | 1
式
本体南側 | W1500×D4255×H850 |  |  |  |  | 別紙 00-0044
小階段 |  | 1
式
ﾌﾟﾗｯﾄﾎｰﾑ | W800×D1000×H720
廃棄庫横 | 手摺共(片側) | 1
鉄骨小階段 |  |  | か所
ﾌﾟﾗｯﾄﾎｰﾑ | W800×D1000×H720
鉄骨小階段 | 手摺共(両側) | 2
か所
都市ｶﾞｽ設備 | W1600×D1200×H200 |  |  |  |  | 別紙 00-0045
機械基礎 |  | 1
式
受水槽基礎 | W14480×5550×H600 |  |  |  |  | 別紙 00-0046
1
式
ｷｭｰﾋﾞｸﾙ基礎 | W15000×D4600×H1000 |  |  |  |  | 別紙 00-0047
1
式
駐輪場上屋 | W6798×D2282×H2155 ｱﾙﾐ製 |  |  |  |  | 別紙 00-0048
| 基礎､立上り､土間共 | 1
式
自転車置き場 | W5238×D2282×H2175 ｱﾙﾐ製 |  |  |  |  | 別紙 00-0049
| 基礎､立上り､土間共 | 1
式
本体北側 | W1500×D2300×t200 |  |  |  |  | 別紙 00-0050
X1通り沿い |  | 1
ｽﾗﾌﾞ |  |  | 式
厨房廃水処理槽 | W26100×D8500×H5550 |  |  |  |  | 別紙 00-0051
1
式
法定福利費 | 上記細目に含む
計
建築工事 細目別内訳
造成工事 |  | 土工
名 称 | 摘 要 | 数 量 | 単位 | 単 価 | 金 額 | 備 考
■地盤改良 | 安定処理（SL-34）
安定処理 | SL-34 ｿﾘｯﾄﾞﾗｲﾑ
(1回目) |  | 1,576
ｍ3
安定処理 | SL-34 ｿﾘｯﾄﾞﾗｲﾑ
(2回目) |  | 1,576
ｍ3
盛土(A種) | 改良土
1,684
ｍ3
■盛土20㎝ | すきとり
すきとり | 積み込み共 H300程度
292
ｍ3
計
建築工事 細目別内訳
造成工事 |  | 植栽
名 称 | 摘 要 | 数 量 | 単位 | 単 価 | 金 額 | 備 考
<植栽>
床土 | t=600 ﾊﾞｰｸ堆肥,
| 植栽基盤整備共 | 964
㎡
ｺｳﾔﾏｷ | 3.0 0.8 根付け(髙木)
| 幹周60～90㎝未満 二脚鳥居支柱 | 4
| ﾊﾞｰｸ肥料,ﾋﾟｰﾄﾓｽ,植栽基盤整備共 |  | 本
ｿﾖｺﾞ | 1.5 植付け(中低木)樹高
| 100～200㎝未満 八つ掛け支柱 | 97
| ﾊﾞｰｸ肥料,ﾋﾟｰﾄﾓｽ,植栽基盤整備共 |  | 本
ｷﾝﾒﾂｹﾞ | 0.4 植付け(中低木)樹高 50㎝未満
| ﾊﾞｰｸ肥料,ﾋﾟｰﾄﾓｽ,植栽基盤整備共 | 180
本
ｵｵﾑﾗｻｷ | 0.5 植付け(中低木)樹高 50㎝未満
| ﾊﾞｰｸ肥料,ﾋﾟｰﾄﾓｽ,植栽基盤整備共 | 500
本
高麗芝 | こうらい芝 目地張り -
80
㎡
ﾏﾂﾊﾞｷﾞｸ | 20鉢/㎡
24
㎡
計
建築工事 細目別内訳
造成工事 |  | 排水
名 称 | 摘 要 | 数 量 | 単位 | 単 価 | 金 額 | 備 考
<側溝>
床掘り | つぼ,布掘り
| 深さ2.5m程度 | 70
ｍ3
埋戻し | - 発生土
40
ｍ3
側溝 | CD1-300×300
| 砂利事業 再生ｸﾗｯｼｬﾗﾝ | 28
| 排水構造物工(U型側溝) |  | ｍ
側溝 | CD1-300×400
| 砂利事業 再生ｸﾗｯｼｬﾗﾝ | 104
| 排水構造物工(U型側溝) |  | ｍ
側溝 | CD1-300×500
| 砂利事業 再生ｸﾗｯｼｬﾗﾝ | 54
| 排水構造物工(U型側溝) |  | ｍ
側溝 | CD1-300×600
| 砂利事業 再生ｸﾗｯｼｬﾗﾝ | 69
| 排水構造物工(U型側溝) |  | ｍ
側溝 | CD1-300×700
| 砂利事業 再生ｸﾗｯｼｬﾗﾝ | 20
| 排水構造物工(U型側溝) |  | ｍ
側溝 | CD1-300×800
| 砂利事業 再生ｸﾗｯｼｬﾗﾝ | 5
| 排水構造物工(U型側溝) |  | ｍ
側溝 | CD2-300×300
| 砂利事業 再生ｸﾗｯｼｬﾗﾝ | 31
| 排水構造物工(U型側溝) |  | ｍ
側溝 | CD2-300×400
| 砂利事業 再生ｸﾗｯｼｬﾗﾝ | 7
| 排水構造物工(U型側溝) |  | ｍ
側溝 | CD2-300×500
| 砂利事業 再生ｸﾗｯｼｬﾗﾝ | 9
| 排水構造物工(U型側溝) |  | ｍ
側溝 | CD2-300×600
| 砂利事業 再生ｸﾗｯｼｬﾗﾝ | 49
| 排水構造物工(U型側溝) |  | ｍ
ｸﾞﾚｰﾁﾝｸﾞﾄﾞﾚｰﾝ | TA-3同等品以上 再生ｸﾗｯｼｬﾗﾝ
| JIS A5308 呼び強度18 S15 | 58
| 型枠運搬共 |  | ｍ
端部排水処理 | ｸﾞﾚｰﾁﾝｸﾞﾄﾞﾚｰﾝ VP65
1
か所
排水構造物 | PC3-B250
蓋版据付け |  | 400
枚
排水構造物 | PC4-B250
蓋版据付け |  | 119
枚
排水構造物 | 鋼製250用 T-25 L=500
蓋版据付け |  | 7
枚
排水構造物 | 鋼製250用 T-6 L=500
蓋版据付け |  | 23
枚
ｽﾘｯﾄ蓋据え付け | 枠無取付手間 - -
| - ﾎﾞﾙﾄ固定無 溝幅250 | 93
ｍ
建築工事 細目別内訳
造成工事 |  | 排水
名 称 | 摘 要 | 数 量 | 単位 | 単 価 | 金 額 | 備 考
敷ｺﾝｸﾘｰﾄ | JIS A5308 呼び強度18 S15
| 粗骨材20(25) 地区 220 | 8
| 打設手間 人力打設 S15～S18 |  | ｍ3
<集水桝>
床掘り | 小規模土工
| - | 30
ｍ3
埋戻し | 小規模土工 発生土
30
ｍ3
(1)集水桝 | 枠付 普通目 平型 T-20
| ます幅400 | 1
か所
(2)集水桝 | 枠付 普通目 平型 T-20
| ます幅400 | 1
か所
(3)集水桝 | 枠付 普通目 平型 T-20
| ます幅400 | 1
か所
(4)集水桝 | 枠付 普通目 平型 T-20
| ます幅400 | 1
か所
(5)集水桝 | 枠付 普通目 平型 T-20
| ます幅400 | 1
か所
(6)集水桝 | 枠付 普通目 平型 T-20
| ます幅400 | 1
か所
(7)集水桝 | 枠付 普通目 平型 T-20
| ます幅400 | 1
か所
雨水桝 | 枠付 普通目 平型 T-20
| ます幅400 | 13
か所
<調整池>
調整池 | 砂利事業:再生ｸﾗｯｼｬﾗﾝ
| SD295D13,JIS A5308 呼び強度18S15 | 1
| ｺﾝｸﾘｰﾄ打設,型枠運搬共 |  | 式
埋戻し | - 発生土
272
ｍ3
法張りｺﾝｸﾘｰﾄ | 用悪水路区域内
299
㎡
縦壁 | 1.82ｍ |  |  |  |  | 別紙 00-0052
1
式
計
建築工事 細目別内訳
造成工事 |  | 舗装
名 称 | 摘 要 | 数 量 | 単位 | 単 価 | 金 額 | 備 考
<舗装>
ｱｽﾌｧﾙﾄ舗装 | 車道舗装 路床整正
| 厚さ5,10,15㎝ 1000～2500㎡未満 | 2,800
㎡
ｱｽﾌｧﾙﾄ舗装 | 歩道舗装 路床整正
| 厚さ10㎝ 500～1000㎡未満 | 530
| ｱｽﾌｧﾙﾄ敷均し 厚さ3㎝ 締固め共 |  | ㎡
ｺﾝｸﾘｰﾄ舗装 | 車道C-15-15(溶接金網共)
| 特に狭い場所 人力 路盤材共 | 1,100
| 再生ｸﾗｯｼｬﾗﾝ |  | ㎡
ｲﾝﾀｰﾛｯｷﾝｸﾞ舗装 | 厚さ6㎝ 100㎡未満 路盤材別途
130
㎡
<場内区画線>
区画線設置 | [溶融式手動]実線 15㎝
| 塗布厚1.5mm 白 | 819
ｍ
区画線設置 | [溶融式手動]ｾﾞﾌﾞﾗ 45㎝
| 塗布厚1.5mm 白 | 28.9
ｍ
区画線設置 | [溶融式手動]矢印･記号･文字
| 塗布厚1.5mm 白 | 44.7
ｍ
<施設整備>
車止め | OKパーキング
| W600×D190×H115 | 78
個
<縁石>
見切 | 9-11-7,9 再生ｸﾗｯｼｬﾗﾝ
157
ｍ
計
建築工事 細目別内訳
造成工事 |  | 囲障・擁壁
名 称 | 摘 要 | 数 量 | 単位 | 単 価 | 金 額 | 備 考
<場所打擁壁>
H-1.20擁壁 | JIS A5308 呼び強度18 S15
| 粗骨材20(25) 地区 220 | 117
| 小型構造物 人力打設 |  | ｍ
H-1.00擁壁 | JIS A5308 呼び強度18 S15
| 粗骨材20(25) 地区 220 | 120
| 小型構造物 人力打設 |  | ｍ
H-0.90擁壁 | JIS A5308 呼び強度18 S15
| 粗骨材20(25) 地区 220 | 53
| 小型構造物 人力打設 |  | ｍ
H-0.30擁壁 | JIS A5308 呼び強度18 S15
| 粗骨材20(25) 地区 220 | 50
| 小型構造物 人力打設 |  | ｍ
<防護柵設置>
床掘り | つぼ,布掘り
| 深さ2.5m程度 | 7
ｍ3
埋戻し | - 発生土
7
ｍ3
ﾒｯｼｭﾌｪﾝｽ | H-1.2
715
ｍ
ﾒｯｼｭﾌｪﾝｽ | H-1.2 調整池付近
199
ｍ
門扉(ﾒｯｼｭﾌｪﾝｽ)
3
か所
ﾈｯﾄﾌｪﾝｽ | H-1.5
55.4
ｍ
門扉(ﾈｯﾄﾌｪﾝｽ) | H-1.5
2
か所
ﾊﾞﾘｶｰ | W1500×H800 赤白
10
か所
計
建築工事 細目別内訳
造成工事 |  | 道路側溝改修工事
名 称 | 摘 要 | 数 量 | 単位 | 単 価 | 金 額 | 備 考
【排水構造物工】
■道路側溝改修
南側道路側溝 | 南側道路側溝48m |  |  |  |  | 別紙 00-0053
| 取壊し工,ｱｽﾌｧﾙﾄ舗装工共 | 1
| VH-300×600 |  | 式
南側道路側溝 | 南側道路横断側溝12m |  |  |  |  | 別紙 00-0054
| 取壊し工,ｱｽﾌｧﾙﾄ舗装工共 | 1
| VH-300×600 |  | 式
南側道路側溝 | 南側道路横断側溝12m |  |  |  |  | 別紙 00-0055
| 取壊し工,ｱｽﾌｧﾙﾄ舗装工共 | 1
式
小計
【仮設工】
■水替工
締切排水工 | 0以上40未満(㎥/ｈ) 常時排水
ﾎﾟﾝﾌﾟ運転 |  | 45
日
締切排水工 | 1締切現場
ﾎﾟﾝﾌﾟ設置撤去費 |  | 2
か所
小計
計
建築工事 細目別内訳
造成工事 |  | 地下水調査
名 称 | 摘 要 | 数 量 | 単位 | 単 価 | 金 額 | 備 考
地下水調査 | 定点観測
| 杭工事中8ヵ月 | 1
式
地下水調査 | 定点観測
| 工事完了前4ヵ月 | 1
式
小計
計
昇降機設備工事 細目別内訳
昇降機設備工事 |  | 昇降機設備工事
名 称 | 摘 要 | 数 量 | 単位 | 単 価 | 金 額 | 備 考
昇降機 | 乗用 車いす仕様
| 750Kg(11人) | 1
| 出入口:1-2階 2か所 |  | 式
小荷物専用昇降機 | 小荷物用
| 200㎏ | 1
| 出入口:1-2階 正面2か所 背面1か所 |  | 式
計

## 別紙明細
建築工事 別紙明細
給食ｾﾝﾀｰ |  | 直接仮設
名 称 | 摘 要 | 数 量 | 単位 | 単 価 | 金 額 | 備 考
外部足場 | [5 empty] | 別紙 00-0001
1
式
くさび緊結式足場 | 建枠900×1800(最上部安全手摺共)
(手すり先行方式) | 掛払い手間､賃料､基本料含む | 2,979
| 10m未満 6か月程度 |  | ㎡
外部仕上足場 | 掛払い手間､賃料､基本料含む
(手すり先行方式) | 枠組棚足場 | 414
| 階高5.0m以上5.7m未満 30日程度 |  | ㎡
計
内部仕上足場 | [5 empty] | 別紙 00-0002
1
式
内部仕上足場 | 脚立足場 階高4.0m以下
| 掛払い手間､賃料､基本料含む | 1,092
| 30日程度 |  | ㎡
内部仕上足場 | 掛払い手間､賃料､基本料含む
(手すり先行方式) | 枠組棚足場 | 2,262
| 階高4.0m超5.0m未満 30日程度 |  | ㎡
内部仕上足場 | 掛払い手間､賃料､基本料含む
(手すり先行方式) | 枠組棚足場 | 306
| 階高5.0m以上5.7m未満 30日程度 |  | ㎡
内部仕上足場 | 掛払い手間､賃料､基本料含む
(手すり先行方式) | 枠組棚足場 | 1,197
| 階高5.7m以上7.4m未満 30日程度 |  | ㎡
内部仕上足場 | 掛払い手間､賃料､基本料含む
(手すり先行方式) | 枠組棚足場 | 380
| 階高7.4m以上9.1m未満 30日程度 |  | ㎡
内部階段仕上足場 | 掛払い手間､賃料､基本料含む
| 30日程度 | 80.1
㎡
ｼｬﾌﾄ内足場 | 掛払い手間､賃料､基本料含む
| 30日程度 | 11.2
㎡
計
災害防止 | [5 empty] | 別紙 00-0003
1
式
養生ｼｰﾄ張り | 防炎Ⅰ類
| 掛払い手間､基本料､修理費含む | 2,084
| 180日程度 |  | ㎡
防音ｼｰﾄ張り | 掛払い手間､基本料､修理費含む
| 180日程度 | 895
㎡
計
建築工事 別紙明細
給食ｾﾝﾀｰ |  | 直接仮設
名 称 | 摘 要 | 数 量 | 単位 | 単 価 | 金 額 | 備 考
仮設材運搬 | [5 empty] | 別紙 00-0004
1
式
仮設材運搬
(地足場) |  | 4,119
㎡
仮設材運搬 | - 建枠幅900 -
(くさび緊結式足 |  | 2,979
場)(手すり先行) |  |  | ㎡
仮設材運搬(外部 | 5.0m以上5.7m未満
仕上足場 棚足場) |  | 414
(手すり先行方式) |  |  | ㎡
仮設材運搬 | 2階建
(内部仕上足場 |  | 1,092
脚立足場) |  |  | ㎡
仮設材運搬(内部 | 4.0m超5.0m未満
仕上足場 棚足場) |  | 2,262
(手すり先行方式) |  |  | ㎡
仮設材運搬(内部 | 5.0m以上5.7m未満
仕上足場 棚足場) |  | 306
(手すり先行方式) |  |  | ㎡
仮設材運搬(内部 | 5.7m以上7.4m未満
仕上足場 棚足場) |  | 1,197
(手すり先行方式) |  |  | ㎡
仮設材運搬(内部 | 7.4m以上9.1m未満
仕上足場 棚足場) |  | 380
(手すり先行方式) |  |  | ㎡
仮設材運搬
(内部階段 |  | 80.1
仕上足場) |  |  | ㎡
仮設材運搬
(ｼｬﾌﾄ内足場) |  | 11.2
㎡
仮設材運搬
(ｼｰﾄ･ﾈｯﾄ類) |  | 2,979
㎡
計
建築工事 別紙明細
給食ｾﾝﾀｰ |  | 土工
名 称 | 摘 要 | 数 量 | 単位 | 単 価 | 金 額 | 備 考
水替費 | ﾃﾞｨｰﾌﾟｳｪﾙ |  |  |  |  | 別紙 00-0005
1
式
仮設･運搬費 | 現地調査･水替計画費含む
1
式
設置･加工費 | 配管･機材設置
| 切断･溶接加工 | 1
式
材料費 | ﾌｨﾙﾀｰ材 ﾌﾗﾝｼﾞ 鉄板上下蓋
| ｽﾍﾟｰｻｰ | 1
式
機械器具損料 | 削孔･配管共
1
式
運転管理費 | 1回/月点検
6
ヶ月
撤去工事費 | 4日程度
1
式
計
建築工事 別紙明細
給食ｾﾝﾀｰ |  | 土工
名 称 | 摘 要 | 数 量 | 単位 | 単 価 | 金 額 | 備 考
山留め | SP-3 L=7.5m |  |  |  |  | 別紙 00-0006
| 打：ｵｰｶﾞ併用圧入工法 | 1
| 抜：ｻｲﾚﾝﾄﾊﾟｲﾗｰ工法 |  | 式
SP4型 | 9m
| 北面 埋殺し | 218.48
ｔ
SP4型 | 9m ｺｰﾅｰ材
| 北面 埋殺し | 2.74
ｔ
SP4型 | 9m
| ｱｰｽｵｰｶﾞｰ併用圧入工法4型 | 323
枚
積込運搬 | 9m 北面
| 221.219t | 1
式
SP4型 | 9.5m 南面 引抜
賃貸料 | 208.21t | 1
式
SP4型 | 9.5m
| ｱｰｽｵｰｶﾞｰ併用圧入工法4型 | 288
枚
SP4型 | 9.5m
| 油圧式杭圧入引抜による鋼矢板4 | 288
枚
油圧式杭圧入引抜 | 据付･解体
費 |  | 1
回
重建設機械 | 分解･組立
| ｸﾛｰﾗｰﾚｰﾝ | 1
基
SP4型 | 9.5m 南面 引抜
整備料 |  | 208.21
ｔ
現場鋼材取扱費 | 搬入時
429.43
ｔ
現場鋼材取扱費 | 搬出時
208.21
ｔ
積込運搬･取卸 | 9.5m 南面
| 208.210t | 1
式
損料･申請料 | 特別損耗費
| 特殊車両申請費 | 1
式
計
建築工事 別紙明細
給食ｾﾝﾀｰ |  | 地業
名 称 | 摘 要 | 数 量 | 単位 | 単 価 | 金 額 | 備 考
施工費 | NewｽｰﾊﾟｰFK工法(認定)同等以上 |  |  |  |  | 別紙 00-0007
| 機械式継手 ﾄﾘﾌﾟﾙﾌﾟﾚｰﾄｼﾞｮｲﾝﾄ含む | 1
式
重機搬送費 | ｸﾛｰﾗｰｸﾚｰﾝ80t
| 三点式杭打機 | 1
式
重機組立解体費 | 三点式杭打機
1
式
労務費･損料 | 機械損料含む
26
日
補助ｸﾚｰﾝ損料 | 現場監理費含む
32
日
材料費ｾﾒﾝﾄ | 普通ﾎﾟﾙﾄﾗﾝﾄﾞｾﾒﾝﾄ
7,960
袋
材料費SF混和剤 | 根固め液･杭周固定液用
585
袋
杭荷卸し料 | 杭材料一式
709
ｔ
金具(頭部･先端) | φ400
34
個
金具(頭部･先端) | φ500
58
個
無溶接接手 | φ400TP I
68
個
無溶接接手 | φ500TP I
116
個
FTｷｬｯﾌﾟ(標準) | φ400
34
個
FTｷｬｯﾌﾟ(標準) | φ500
58
個
計
建築工事 別紙明細
給食ｾﾝﾀｰ |  | 地業
名 称 | 摘 要 | 数 量 | 単位 | 単 価 | 金 額 | 備 考
重機用仮設 | 表層改良 |  |  |  |  | 別紙 00-0008
地盤改良 |  | 1
式
改良工事 | 各種試験含む法定福利費含む
6,127.5
㎡
固化剤使用量 | 添加量120kg/?相当
736
ｔ
準備･段取費 | 固化剤散布･締固め
1
式
重機回送費 | ﾊﾞｯｸﾎｳ2台
1
往復
計
建築工事 別紙明細
給食ｾﾝﾀｰ |  | 鉄筋
名 称 | 摘 要 | 数 量 | 単位 | 単 価 | 金 額 | 備 考
梁貫通孔補強 | 既製品 材工共 |  |  |  |  | 別紙 00-0009
| ﾀﾞｲﾔﾚﾝNS 同等 | 1
式
梁貫通孔補強 | φ600
74
箇所
梁貫通孔補強 | φ125
200
箇所
梁貫通孔補強 | φ150
136
箇所
梁貫通孔補強 | φ200
50
箇所
梁貫通孔補強 | φ250
90
箇所
計
建築工事 別紙明細
給食ｾﾝﾀｰ |  | ｺﾝｸﾘｰﾄ
名 称 | 摘 要 | 数 量 | 単位 | 単 価 | 金 額 | 備 考
構造体強度補正 | 6N |  |  |  |  | 別紙 00-0010
| 基礎部・ﾃﾞｯｷ部 | 1
式
構造体強度補正 | 6N
| JIS A5308 呼び強度24+6=30 S15 | 2,549
| 基礎部 |  | ｍ3
構造体強度補正 | 6N
| JIS A5308 呼び強度24+6=30 S15 | 399
| ﾃﾞｯｷ部 |  | ｍ3
計
ｺﾝｸﾘｰﾄ打設手間 | 捨ｺﾝ,基礎部,ﾃﾞｯｷ,仕上ｺﾝ |  |  |  |  | 別紙 00-0011
| S15～S18 圧送費,基本料金別途 | 1
式
ｺﾝｸﾘｰﾄ打設手間 | 捨てｺﾝｸﾘｰﾄ ﾎﾟﾝﾌﾟ打設
| 30m3/回程度 S15～S18 | 52.9
| - 圧送費､基本料別途 |  | ｍ3
ｺﾝｸﾘｰﾄ打設手間 | ﾋﾟｯﾄ捨てｺﾝｸﾘｰﾄ ﾎﾟﾝﾌﾟ打設
| 100m3/回以上 S15～S18 | 202
| - 圧送費､基本料別途 |  | ｍ3
ｺﾝｸﾘｰﾄ打設手間 | 基礎部 ﾎﾟﾝﾌﾟ打設
| 100m3/回以上 S15～S18 | 2,549
| - 圧送費､基本料別途 |  | ｍ3
ｺﾝｸﾘｰﾄ打設手間 | ﾃﾞｯｷ1F ﾎﾟﾝﾌﾟ打設
| 100m3/回以上 S15～S18 | 322
| - 圧送費､基本料別途 |  | ｍ3
ｺﾝｸﾘｰﾄ打設手間 | ﾃﾞｯｷ2F ﾎﾟﾝﾌﾟ打設
| 50～100m3/回 S15～S18 | 76.6
| - 圧送費､基本料別途 |  | ｍ3
ｺﾝｸﾘｰﾄ打設手間 | 軽量保護ｺﾝｸﾘｰﾄ ﾎﾟﾝﾌﾟ打設
| 50～100m3/回 S15～S18 | 95.1
| - 圧送費､基本料別途 |  | ｍ3
ｺﾝｸﾘｰﾄ打設手間 | 嵩上ｺﾝｸﾘｰﾄ ﾎﾟﾝﾌﾟ打設
| 100m3/回以上 S15～S18 | 592
| - 圧送費､基本料別途 |  | ｍ3
計
建築工事 別紙明細
給食ｾﾝﾀｰ |  | ｺﾝｸﾘｰﾄ
名 称 | 摘 要 | 数 量 | 単位 | 単 価 | 金 額 | 備 考
ｺﾝｸﾘｰﾄﾎﾟﾝﾌﾟ圧送 | 30m3以上 50m3/回未満 |  |  |  |  | 別紙 00-0012
| 50m3以上100m3/回未満 | 1
| 100m3/回以上(基本料金別途加算) |  | 式
ｺﾝｸﾘｰﾄﾎﾟﾝﾌﾟ | 100m3/回以上
圧送 | 基本料金別途加算 | 3,665
ｍ3
ｺﾝｸﾘｰﾄﾎﾟﾝﾌﾟ圧送 | 30m3以上 50m3/回未満
基本料金 |  | 1
回
ｺﾝｸﾘｰﾄﾎﾟﾝﾌﾟ圧送 | 50m3以上100m3/回未満
基本料金 |  | 2
回
ｺﾝｸﾘｰﾄﾎﾟﾝﾌﾟ圧送 | 100m3/回以上
基本料金 |  | 17
回
計
建築工事 別紙明細
給食ｾﾝﾀｰ |  | 鉄骨
名 称 | 摘 要 | 数 量 | 単位 | 単 価 | 金 額 | 備 考
鉄骨足場 | 単管吊り足場 |  |  |  |  | 別紙 00-0013
1
式
鉄骨足場 | 単管吊り足場
5,309
㎡
安全ﾈｯﾄ張り | 防炎ﾎﾟﾘｴｽﾃﾙ
| 45日程度 | 5,309
㎡
仮設材運搬 | 1節
(鉄骨足場) |  | 5,309
㎡
仮設材運搬
(ｼｰﾄ･ﾈｯﾄ類) |  | 5,309
㎡
計
建築工事 別紙明細
給食ｾﾝﾀｰ |  | ユニット及びその他
名 称 | 摘 要 | 数 量 | 単位 | 単 価 | 金 額 | 備 考
ｴｱｼｬﾜｰ | [5 empty] | 別紙 00-0014
1
式
1F 前室1-1 | 3人用
ｴｱｼｬﾜｰ |  | 1
か所
1F 前室2-2 | 1人用
ｴｱｼｬﾜｰ |  | 1
か所
運搬費 | ｴｱｼｬﾜｰ
1
式
取付費 | ｴｱｼｬﾜｰ
1
式
試運転調整費 | ｴｱｼｬﾜｰ
1
式
計
建築工事 別紙明細
屋外倉庫 |  | 屋外倉庫
名 称 | 摘 要 | 数 量 | 単位 | 単 価 | 金 額 | 備 考
外部足場 | 建枠600×1800(最上部安全手摺共) |  |  |  |  | 別紙 00-0015
くさび緊結式足場 | 掛払い手間､賃料､基本料含む | 1
(手すり線工方式) | 12m未満 1か月程度 |  | 式
くさび緊結式足場 | 建枠600×1800(最上部安全手摺共)
(手すり先行方式) | 掛払い手間､賃料､基本料含む | 90.9
| 12m未満 1か月程度 |  | ㎡
計
内部仕上足場 | 脚立足場 階高4.0m以下 |  |  |  |  | 別紙 00-0016
| 掛払い手間､賃料､基本料含む | 1
| 15日程度 |  | 式
内部仕上足場 | 脚立足場 階高4.0m以下
| 掛払い手間､賃料､基本料含む | 17.6
| 15日程度 |  | ㎡
計
災害防止 | 防炎Ⅰ類 |  |  |  |  | 別紙 00-0017
(養生シート) | 掛払い手間､基本料､修理費含む | 1
| 30日程度 |  | 式
養生ｼｰﾄ張り | 防炎Ⅰ類
| 掛払い手間､基本料､修理費含む | 90.9
| 30日程度 |  | ㎡
計
仮設材運搬 | - 建枠幅600 - 平家建 |  |  |  |  | 別紙 00-0018
1
式
仮設材運搬 | - 建枠幅600 -
(くさび緊結式足 |  | 90.9
場)(手すり先行) |  |  | ㎡
仮設材運搬 | 平家建
(内部仕上足場 |  | 17.6
脚立足場) |  |  | ㎡
仮設材運搬
(ｼｰﾄ･ﾈｯﾄ類) |  | 90.9
㎡
計
建築工事 別紙明細
屋外倉庫 |  | 屋外倉庫
名 称 | 摘 要 | 数 量 | 単位 | 単 価 | 金 額 | 備 考
土間下地盤改良 | 【ｴﾙﾏｯﾄﾞS工法】ｽﾗﾘｰﾌﾟﾗﾝﾄ方式 |  |  |  |  | 別紙 00-0019
1
式
材料費 | 固化剤(3%割増)
| 特殊土用 | 32
ｔ
掘削費 | ﾊﾞｯｸﾎｳ1台
138.12
ｍ3
改良費 | ﾊﾞｯｸﾎｳ1台
128.26
ｍ3
機械損料 | 管理装置･BM
1
日
計
構造体強度補正 | JIS A5308 呼び強度24+6=30 S15 |  |  |  |  | 別紙 00-0020
| 基礎部 地上部 | 1
式
構造体強度補正 | JIS A5308 呼び強度24+6=30 S15
| 基礎部 | 5.4
ｍ3
構造体強度補正 | JIS A5308 呼び強度24+6=30 S15
| 地上部 | 0.6
ｍ3
計
ｺﾝｸﾘｰﾄ打設手間 | 捨ｺﾝ,基礎部,地上部 |  |  |  |  | 別紙 00-0021
| 人力打設S15～S18 | 1
式
ｺﾝｸﾘｰﾄ打設手間 | 捨てｺﾝｸﾘｰﾄ 人力打設
| - S15～S18 | 0.4
| - - |  | ｍ3
ｺﾝｸﾘｰﾄ打設手間 | 基礎部 人力打設
| - S15～S18 | 5.4
ｍ3
ｺﾝｸﾘｰﾄ打設手間 | 地上部 人力打設
| - S15～S18 | 0.6
ｍ3
計
建築工事 別紙明細
屋外倉庫 |  | 屋外倉庫
名 称 | 摘 要 | 数 量 | 単位 | 単 価 | 金 額 | 備 考
鉄骨足場 | 単管吊り足場 |  |  |  |  | 別紙 00-0022
| ﾈｯﾄ：防炎ﾎﾟﾘｴｽﾃﾙ 15日程度 | 1
式
鉄骨足場 | 単管吊り足場
17.6
㎡
安全ﾈｯﾄ張り | 防炎ﾎﾟﾘｴｽﾃﾙ
| 15日程度 | 17.6
㎡
仮設材運搬 | 1節
(鉄骨足場) |  | 17.6
㎡
仮設材運搬
(ｼｰﾄ･ﾈｯﾄ類) |  | 17.6
㎡
計
建築工事 別紙明細
ﾌﾞﾛﾜ室 |  | ﾌﾞﾛﾜ室
名 称 | 摘 要 | 数 量 | 単位 | 単 価 | 金 額 | 備 考
外部足場 | [5 empty] | 別紙 00-0023
1
式
くさび緊結式足場 | 建枠600×1800(最上部安全手摺共)
(手すり先行方式) | 掛払い手間､賃料､基本料含む | 92.3
| 10m未満 2か月程度 |  | ㎡
外部仕上足場 | 脚立足場 階高4.0m以下
| 掛払い手間､賃料､基本料含む | 7
| 30日程度 |  | ㎡
計
内部躯体足場 | [5 empty] | 別紙 00-0024
1
式
内部躯体足場 | 掛払い手間､賃料､基本料含む
| 鉄筋･型枠足場 | 17.6
| 階高4.0m以下 30日程度 |  | ㎡
計
内部仕上足場 | [5 empty] | 別紙 00-0025
1
式
内部仕上足場 | 脚立足場 階高4.0m以下
| 掛払い手間､賃料､基本料含む | 17.6
| 30日程度 |  | ㎡
計
災害防止 | [5 empty] | 別紙 00-0026
1
式
養生ｼｰﾄ張り | 防炎Ⅰ類
| 掛払い手間､基本料､修理費含む | 92.3
| 60日程度 |  | ㎡
計
建築工事 別紙明細
ﾌﾞﾛﾜ室 |  | ﾌﾞﾛﾜ室
名 称 | 摘 要 | 数 量 | 単位 | 単 価 | 金 額 | 備 考
仮設材運搬 | [5 empty] | 別紙 00-0027
1
式
仮設材運搬 | - 建枠幅600 -
(くさび緊結式足 |  | 92.3
場)(手すり先行) |  |  | ㎡
仮設材運搬 | 平家建
(外部仕上足場 |  | 7
脚立足場) |  |  | ㎡
仮設材運搬 | 平家建
(内部仕上足場 |  | 17.6
脚立足場) |  |  | ㎡
仮設材運搬
(ｼｰﾄ･ﾈｯﾄ類) |  | 92.3
㎡
計
土間下地盤改良 | 【ｴﾙﾏｯﾄﾞS工法】ｽﾗﾘｰﾌﾟﾗﾝﾄ方式 |  |  |  |  | 別紙 00-0028
1
式
材料費 | 固化剤(3%割増)
| 特殊土用 | 34
ｔ
掘削費 | ﾊﾞｯｸﾎｳ1台
148.75
ｍ3
改良費 | ﾊﾞｯｸﾎｳ1台
136
ｍ3
機械損料 | 管理装置･BM
1
日
計
構造体強度補正 | JIS A5308 呼び強度24+6=30 S15 |  |  |  |  | 別紙 00-0029
| 基礎部 地上部 | 1
式
構造体強度補正 | JIS A5308 呼び強度24+6=30 S15
| 基礎部 | 5.5
ｍ3
構造体強度補正 | JIS A5308 呼び強度24+6=30 S15
| 地上部 | 13.6
ｍ3
計
建築工事 別紙明細
ﾌﾞﾛﾜ室 |  | ﾌﾞﾛﾜ室
名 称 | 摘 要 | 数 量 | 単位 | 単 価 | 金 額 | 備 考
ｺﾝｸﾘｰﾄ打設手間 | 捨ｺﾝ,基礎部:人力打設S15～18 |  |  |  |  | 別紙 00-0030
| 躯体:ﾎﾟﾝﾌﾟ打設S15～18 50m3/回未 | 1
| 満 標準階高 圧送費､基本料別途 |  | 式
ｺﾝｸﾘｰﾄ打設手間 | 捨てｺﾝｸﾘｰﾄ 人力打設
| - S15～S18 | 0.3
| - - |  | ｍ3
ｺﾝｸﾘｰﾄ打設手間 | 基礎部 人力打設
| - S15～S18 | 5.5
ｍ3
ｺﾝｸﾘｰﾄ打設手間 | 躯体 ﾎﾟﾝﾌﾟ打設
| 50m3/回未満 S15～S18 | 13.6
| 標準階高 圧送費､基本料別途 |  | ｍ3
計
ｺﾝｸﾘｰﾄﾎﾟﾝﾌﾟ圧送 | 10m3以上 30m3/回未満 |  |  |  |  | 別紙 00-0031
1
式
ｺﾝｸﾘｰﾄﾎﾟﾝﾌﾟ圧送 | 10m3以上 30m3/回未満
基本料金 |  | 1
回
計
建築工事 別紙明細
外構 |  | 囲障・構内舗装・排水・植栽
名 称 | 摘 要 | 数 量 | 単位 | 単 価 | 金 額 | 備 考
南側 駐車場 | W6500×H1400 ｽﾃﾝﾚｽ製 |  |  |  |  | 別紙 00-0032
大型引き戸門扉 | 門塀,基礎共 | 1
式
根切り | 小規模土工
| - | 15.5
ｍ3
床付け | つぼ,布掘り
10.2
㎡
埋戻し(B種) | 小規模土工 発生土
9.6
ｍ3
建設発生土運搬 | ﾀﾞﾝﾌﾟﾄﾗｯｸ 4t積級
| ﾊﾞｯｸﾎｳ0.28m3 土砂 DID区間有り | 5.9
| 27.0㎞以下 |  | ｍ3
建設発生土処分 | 粘性土
| ㈲大石建材 | 5.9
ｍ3
砂利地業 | 再生ｸﾗｯｼｬﾗﾝ RC-40 地区 220
1.5
ｍ3
異形棒鋼 | SD295 D10
191
kg
異形棒鋼 | SD295 D13
59.6
kg
鉄筋ｽｸﾗｯﾌﾟ控除 | H2
6.7
kg
鉄筋加工組立 | 小型構造物
241
kg
鉄筋運搬費 | 4ｔ車 30㎞程度
241
kg
普通ｺﾝｸﾘｰﾄ | JIS A5308 呼び強度18 S15
| 粗骨材20(25) 地区 220 | 0.5
| 捨てｺﾝ |  | ｍ3
普通ｺﾝｸﾘｰﾄ | JIS A5308 呼び強度21 S18
| 粗骨材20(25) 地区 220 | 5.2
| 基礎部 |  | ｍ3
ｺﾝｸﾘｰﾄ打設手間 | 捨てｺﾝｸﾘｰﾄ 人力打設
| - S15～S18 | 0.5
| - - |  | ｍ3
ｺﾝｸﾘｰﾄ打設手間 | 小型構造物 人力打設
| 工作物の基礎等 S15～S18 | 5.2
| - - |  | ｍ3
型枠 | 小型構造物用型枠
擁壁、囲障の基礎等
-
-
29.7
㎡
型枠運搬費 | 4ｔ車 30㎞程度 往復
29.7
㎡
打放し面補修 | B 種 ｺｰﾝ処理 部分目違いばらい
14.2
㎡
建築工事 別紙明細
外構 |  | 囲障・構内舗装・排水・植栽
名 称 | 摘 要 | 数 量 | 単位 | 単 価 | 金 額 | 備 考
南側 駐車場 | W6500×H1400 ｽﾃﾝﾚｽ製 |  |  |  |  | 別紙 00-0032
大型引き戸門扉 | 門塀,基礎共 | 1
式
浸透性吸水防止剤 | ｺﾝｸﾘｰﾄ面 立上り
15.2
㎡
笠木天端 | 金ごて 幅200 直均し仕上げ
ｺﾝｸﾘｰﾄ直均し |  | 4.7
仕上げ |  |  | ｍ
基礎天端 | 金ごて 直均し仕上げ
床ｺﾝｸﾘｰﾄ直均し |  | 9.2
仕上げ |  |  | ㎡
大型引き戸門扉 | W6500×H1400 ｽﾃﾝﾚｽ製
1
か所
計
建築工事 別紙明細
外構 |  | 囲障・構内舗装・排水・植栽
名 称 | 摘 要 | 数 量 | 単位 | 単 価 | 金 額 | 備 考
南側 洗浄室付近 | W8000×H1400 ｽﾃﾝﾚｽ製 |  |  |  |  | 別紙 00-0033
大型引き戸門扉 | 門塀,基礎共 | 1
式
根切り | 小規模土工
| - | 17.4
ｍ3
床付け | つぼ,布掘り
16.3
㎡
埋戻し(B種) | 小規模土工 発生土
9.9
ｍ3
建設発生土運搬 | ﾀﾞﾝﾌﾟﾄﾗｯｸ 4t積級
| ﾊﾞｯｸﾎｳ0.28m3 土砂 DID区間有り | 7.5
| 27.0㎞以下 |  | ｍ3
建設発生土処分 | 粘性土
| ㈲大石建材 | 7.5
ｍ3
砂利地業 | 再生ｸﾗｯｼｬﾗﾝ RC-40 地区 220
2.2
ｍ3
異形棒鋼 | SD295 D10
219
kg
異形棒鋼 | SD295 D13
65.2
kg
鉄筋ｽｸﾗｯﾌﾟ控除 | H2
7.6
kg
鉄筋加工組立 | 小型構造物
273
kg
鉄筋運搬費 | 4ｔ車 30㎞程度
273
kg
普通ｺﾝｸﾘｰﾄ | JIS A5308 呼び強度18 S15
| 粗骨材20(25) 地区 220 | 0.8
| 捨てｺﾝ |  | ｍ3
普通ｺﾝｸﾘｰﾄ | JIS A5308 呼び強度21 S18
| 粗骨材20(25) 地区 220 | 5.9
| 基礎部 |  | ｍ3
ｺﾝｸﾘｰﾄ打設手間 | 捨てｺﾝｸﾘｰﾄ 人力打設
| - S15～S18 | 0.8
| - - |  | ｍ3
ｺﾝｸﾘｰﾄ打設手間 | 小型構造物 人力打設
| 工作物の基礎等 S15～S18 | 5.9
| - - |  | ｍ3
型枠 | 小型構造物用型枠
擁壁、囲障の基礎等
-
-
32.8
㎡
型枠運搬費 | 4ｔ車 30㎞程度 往復
32.8
㎡
打放し面補修 | B 種 ｺｰﾝ処理 部分目違いばらい
15.9
㎡
建築工事 別紙明細
外構 |  | 囲障・構内舗装・排水・植栽
名 称 | 摘 要 | 数 量 | 単位 | 単 価 | 金 額 | 備 考
南側 洗浄室付近 | W8000×H1400 ｽﾃﾝﾚｽ製 |  |  |  |  | 別紙 00-0033
大型引き戸門扉 | 門塀,基礎共 | 1
式
浸透性吸水防止剤 | ｺﾝｸﾘｰﾄ面 立上り
16.9
㎡
笠木天端 | 金ごて 幅200 直均し仕上げ
ｺﾝｸﾘｰﾄ直均し |  | 5.1
仕上げ |  |  | ｍ
基礎天端 | 金ごて 直均し仕上げ
床ｺﾝｸﾘｰﾄ直均し |  | 11
仕上げ |  |  | ㎡
大型引き戸門扉 | W8000×H1400 ｽﾃﾝﾚｽ製
1
か所
計
建築工事 別紙明細
外構 |  | 囲障・構内舗装・排水・植栽
名 称 | 摘 要 | 数 量 | 単位 | 単 価 | 金 額 | 備 考
東側 | W10000×H1400 ｽﾃﾝﾚｽ製 |  |  |  |  | 別紙 00-0034
大型引き戸門扉 | 門塀,基礎共 | 1
式
根切り | 小規模土工
| - | 17.7
ｍ3
床付け | つぼ,布掘り
17.1
㎡
埋戻し(B種) | 小規模土工 発生土
9.7
ｍ3
建設発生土運搬 | ﾀﾞﾝﾌﾟﾄﾗｯｸ 4t積級
| ﾊﾞｯｸﾎｳ0.28m3 土砂 DID区間有り | 8
| 27.0㎞以下 |  | ｍ3
建設発生土処分 | 粘性土
| ㈲大石建材 | 8
ｍ3
砂利地業 | 再生ｸﾗｯｼｬﾗﾝ RC-40 地区 220
2.3
ｍ3
異形棒鋼 | SD295 D10
200
kg
異形棒鋼 | SD295 D13
57.8
kg
鉄筋ｽｸﾗｯﾌﾟ控除 | H2
7
kg
鉄筋加工組立 | 小型構造物
248
kg
鉄筋運搬費 | 4ｔ車 30㎞程度
248
kg
普通ｺﾝｸﾘｰﾄ | JIS A5308 呼び強度18 S15
| 粗骨材20(25) 地区 220 | 0.9
| 捨てｺﾝ |  | ｍ3
普通ｺﾝｸﾘｰﾄ | JIS A5308 呼び強度21 S18
| 粗骨材20(25) 地区 220 | 6
| 基礎部 |  | ｍ3
ｺﾝｸﾘｰﾄ打設手間 | 捨てｺﾝｸﾘｰﾄ 人力打設
| - S15～S18 | 0.9
| - - |  | ｍ3
ｺﾝｸﾘｰﾄ打設手間 | 小型構造物 人力打設
| 工作物の基礎等 S15～S18 | 6
| - - |  | ｍ3
型枠 | 小型構造物用型枠
擁壁、囲障の基礎等
-
-
30.7
㎡
型枠運搬費 | 4ｔ車 30㎞程度 往復
30.7
㎡
打放し面補修 | B 種 ｺｰﾝ処理 部分目違いばらい
14.2
㎡
建築工事 別紙明細
外構 |  | 囲障・構内舗装・排水・植栽
名 称 | 摘 要 | 数 量 | 単位 | 単 価 | 金 額 | 備 考
東側 | W10000×H1400 ｽﾃﾝﾚｽ製 |  |  |  |  | 別紙 00-0034
大型引き戸門扉 | 門塀,基礎共 | 1
式
浸透性吸水防止剤 | ｺﾝｸﾘｰﾄ面 立上り
15.1
㎡
笠木天端 | 金ごて 幅200 直均し仕上げ
ｺﾝｸﾘｰﾄ直均し |  | 4.5
仕上げ |  |  | ｍ
基礎天端 | 金ごて 直均し仕上げ
床ｺﾝｸﾘｰﾄ直均し |  | 12.3
仕上げ |  |  | ㎡
大型引き戸門扉 | W10000×H1400 ｽﾃﾝﾚｽ製
1
か所
計
建築工事 別紙明細
外構 |  | 囲障・構内舗装・排水・植栽
名 称 | 摘 要 | 数 量 | 単位 | 単 価 | 金 額 | 備 考
南側 駐車場 | W1000×H1400 ｽﾃﾝﾚｽ製 |  |  |  |  | 別紙 00-0035
袖門扉 | 門塀,基礎共 | 1
式
根切り | 小規模土工
| - | 6
ｍ3
床付け | つぼ,布掘り
3
㎡
埋戻し(B種) | 小規模土工 発生土
4.9
ｍ3
建設発生土運搬 | ﾀﾞﾝﾌﾟﾄﾗｯｸ 4t積級
| ﾊﾞｯｸﾎｳ0.28m3 土砂 DID区間有り | 1.1
| 27.0㎞以下 |  | ｍ3
建設発生土処分 | 粘性土
| ㈲大石建材 | 1.1
ｍ3
砂利地業 | 再生ｸﾗｯｼｬﾗﾝ RC-40 地区 220
0.3
ｍ3
異形棒鋼 | SD295 D10
41.7
kg
異形棒鋼 | SD295 D13
34.9
kg
鉄筋ｽｸﾗｯﾌﾟ控除 | H2
2
kg
鉄筋加工組立 | 小型構造物
73.7
kg
鉄筋運搬費 | 4ｔ車 30㎞程度
73.7
kg
普通ｺﾝｸﾘｰﾄ | JIS A5308 呼び強度18 S15
| 粗骨材20(25) 地区 220 | 0.2
| 捨てｺﾝ |  | ｍ3
普通ｺﾝｸﾘｰﾄ | JIS A5308 呼び強度21 S18
| 粗骨材20(25) 地区 220 | 1.4
| 基礎部 |  | ｍ3
ｺﾝｸﾘｰﾄ打設手間 | 捨てｺﾝｸﾘｰﾄ 人力打設
| - S15～S18 | 0.2
| - - |  | ｍ3
ｺﾝｸﾘｰﾄ打設手間 | 小型構造物 人力打設
| 工作物の基礎等 S15～S18 | 1.4
| - - |  | ｍ3
型枠 | 小型構造物用型枠
擁壁、囲障の基礎等
-
-
13.6
㎡
型枠運搬費 | 4ｔ車 30㎞程度 往復
13.6
㎡
打放し面補修 | B 種 ｺｰﾝ処理 部分目違いばらい
8.4
㎡
建築工事 別紙明細
外構 |  | 囲障・構内舗装・排水・植栽
名 称 | 摘 要 | 数 量 | 単位 | 単 価 | 金 額 | 備 考
南側 駐車場 | W1000×H1400 ｽﾃﾝﾚｽ製 |  |  |  |  | 別紙 00-0035
袖門扉 | 門塀,基礎共 | 1
式
浸透性吸水防止剤 | ｺﾝｸﾘｰﾄ面 立上り
8.7
㎡
笠木天端 | 金ごて 幅200 直均し仕上げ
ｺﾝｸﾘｰﾄ直均し |  | 2.6
仕上げ |  |  | ｍ
基礎天端 | 金ごて 直均し仕上げ
床ｺﾝｸﾘｰﾄ直均し |  | 0.4
仕上げ |  |  | ㎡
袖門扉 | W1000×H1400 ｱﾙﾐ製
1
か所
郵便受 | W390×D300×H390
| 前入れ後出しﾀｲﾌﾟ | 1
か所
計
直接仮設 | [5 empty] | 別紙 00-0036
1
式
直接仮設
(構内舗装) |  | 18.3
㎡
計
舗装機械運搬 | [5 empty] | 別紙 00-0037
1
式
舗装機械運搬
(振動ﾛｰﾗ) |  | 0.8
往復
計
建築工事 別紙明細
外構 |  | 建築外構
名 称 | 摘 要 | 数 量 | 単位 | 単 価 | 金 額 | 備 考
本体北側 X1通り | W1650×D2800×H900 |  |  |  |  | 別紙 00-0038
沿い |  | 1
小階段 |  |  | 式
根切り | 小規模土工
| - | 3
ｍ3
床付け | つぼ,布掘り
2.8
㎡
埋戻し(B種) | 小規模土工 発生土
2.2
ｍ3
盛土(A種) | 山砂の類
2.8
ｍ3
砂利地業 | 再生ｸﾗｯｼｬﾗﾝ RC-40 地区 220
0.3
ｍ3
異形棒鋼 | SD295 D13
180
kg
鉄筋ｽｸﾗｯﾌﾟ控除 | H2
4.9
kg
鉄筋加工組立 | 小型構造物
174
kg
鉄筋運搬費 | 4ｔ車 30㎞程度
174
kg
普通ｺﾝｸﾘｰﾄ | JIS A5308 呼び強度18 S15
| 粗骨材20(25) 地区 220 | 0.1
| 捨てｺﾝ |  | ｍ3
普通ｺﾝｸﾘｰﾄ | JIS A5308 呼び強度21 S18
| 粗骨材20(25) 地区 220 | 3.3
| 基礎部 |  | ｍ3
ｺﾝｸﾘｰﾄ打設手間 | 捨てｺﾝｸﾘｰﾄ 人力打設
| - S15～S18 | 0.1
| - - |  | ｍ3
ｺﾝｸﾘｰﾄ打設手間 | 小型構造物 人力打設
| 工作物の基礎等 S15～S18 | 3.3
| - - |  | ｍ3
型枠 | 小型構造物用型枠
擁壁、囲障の基礎等
-
-
17.7
㎡
型枠運搬費 | 4ｔ車 30㎞程度 往復
17.7
㎡
打放し面補修 | B 種 ｺｰﾝ処理 部分目違いばらい
4.6
㎡
打放し面補修 | B 種 ｺｰﾝ処理 部分目違いばらい
| 蹴上 | 1.5
㎡
ｼｰﾘﾝｸﾞ | 一般部 ﾎﾟﾘｳﾚﾀﾝ系(PU-2)
| 20×10 | 2.9
ｍ
建築工事 別紙明細
外構 |  | 建築外構
名 称 | 摘 要 | 数 量 | 単位 | 単 価 | 金 額 | 備 考
本体北側 X1通り | W1650×D2800×H900 |  |  |  |  | 別紙 00-0038
沿い |  | 1
小階段 |  |  | 式
型枠目地棒 | 誘発目地 幅20 ×深さ20程度
2.9
ｍ
踏面 | 金ごて 幅250 直均し仕上げ
ｺﾝｸﾘｰﾄ直均し仕上 |  | 6.6
げ |  |  | ｍ
笠木天端 | 金ごて 幅250 直均し仕上げ
ｺﾝｸﾘｰﾄ直均し仕上 |  | 6.9
げ |  |  | ｍ
床ｺﾝｸﾘｰﾄ直均し | 金ごて 直均し仕上げ
仕上げ |  | 3.4
㎡
浸透性吸水防止剤 | ｺﾝｸﾘｰﾄ面 立上り
4.6
㎡
緩衝材 | t=10
ｴﾗｽﾀｲﾄ |  | 2.9
㎡
手摺 | H=750 φ38 SUS製 斜部
2.3
ｍ
手摺 | H=750 φ38 SUS製 平部
4.6
ｍ
計
建築工事 別紙明細
外構 |  | 建築外構
名 称 | 摘 要 | 数 量 | 単位 | 単 価 | 金 額 | 備 考
本体北側 X14通り | W1685×D1700×H900 |  |  |  |  | 別紙 00-0039
沿い |  | 1
小階段 |  |  | 式
根切り | 小規模土工
| - | 1.5
ｍ3
床付け | つぼ,布掘り
2.5
㎡
埋戻し(B種) | 小規模土工 発生土
0.7
ｍ3
盛土(B種) | 発生土
0.7
ｍ3
建設発生土運搬 | ﾀﾞﾝﾌﾟﾄﾗｯｸ 4t積級
| ﾊﾞｯｸﾎｳ0.28m3 土砂 DID区間有り | 0.1
| 27.0㎞以下 |  | ｍ3
建設発生土処分 | 粘性土
| ㈲大石建材 | 0.1
ｍ3
砂利地業 | 再生ｸﾗｯｼｬﾗﾝ RC-40 地区 220
0.3
ｍ3
異形棒鋼 | SD295 D13
192
kg
鉄筋ｽｸﾗｯﾌﾟ控除 | H2
5.2
kg
鉄筋加工組立 | 小型構造物
185
kg
鉄筋運搬費 | 4ｔ車 30㎞程度
185
kg
普通ｺﾝｸﾘｰﾄ | JIS A5308 呼び強度18 S15
| 粗骨材20(25) 地区 220 | 0.1
| 捨てｺﾝ |  | ｍ3
普通ｺﾝｸﾘｰﾄ | JIS A5308 呼び強度21 S18
| 粗骨材20(25) 地区 220 | 2.6
| 基礎部 |  | ｍ3
ｺﾝｸﾘｰﾄ打設手間 | 捨てｺﾝｸﾘｰﾄ 人力打設
| - S15～S18 | 0.1
| - - |  | ｍ3
ｺﾝｸﾘｰﾄ打設手間 | 小型構造物 人力打設
| 工作物の基礎等 S15～S18 | 2.6
| - - |  | ｍ3
型枠 | 小型構造物用型枠
擁壁、囲障の基礎等
-
-
9.5
㎡
型枠運搬費 | 4ｔ車 30㎞程度 往復
9.5
㎡
打放し面補修 | B 種 ｺｰﾝ処理 部分目違いばらい
2
㎡
建築工事 別紙明細
外構 |  | 建築外構
名 称 | 摘 要 | 数 量 | 単位 | 単 価 | 金 額 | 備 考
本体北側 X14通り | W1685×D1700×H900 |  |  |  |  | 別紙 00-0039
沿い |  | 1
小階段 |  |  | 式
打放し面補修 | B 種 ｺｰﾝ処理 部分目違いばらい
| 蹴上 | 1.8
㎡
踏面 | 金ごて 幅250 直均し仕上げ
ｺﾝｸﾘｰﾄ直均し仕上 |  | 8
げ |  |  | ｍ
床ｺﾝｸﾘｰﾄ直均し | 金ごて 直均し仕上げ
仕上げ |  | 1.4
㎡
浸透性吸水防止剤 | ｺﾝｸﾘｰﾄ面 立上り
2
㎡
緩衝材 | t=10
ｴﾗｽﾀｲﾄ |  | 1.6
㎡
計
建築工事 別紙明細
外構 |  | 建築外構
名 称 | 摘 要 | 数 量 | 単位 | 単 価 | 金 額 | 備 考
本体北側 | H=1000 t=200 |  |  |  |  | 別紙 00-0040
電気配管ﾄﾚﾝﾁ |  | 1
L型擁壁 |  |  | 式
砂利地業 | 再生ｸﾗｯｼｬﾗﾝ RC-40 地区 220
9.9
ｍ3
異形棒鋼 | SD295 D10
632
kg
異形棒鋼 | SD295 D13
2,937
kg
鉄筋ｽｸﾗｯﾌﾟ控除 | H2
96.1
kg
鉄筋加工組立 | 小型構造物
3,432
kg
鉄筋運搬費 | 4ｔ車 30㎞程度
3,432
kg
普通ｺﾝｸﾘｰﾄ | JIS A5308 呼び強度18 S15
| 粗骨材20(25) 地区 220 | 28
| 捨てｺﾝ |  | ｍ3
普通ｺﾝｸﾘｰﾄ | JIS A5308 呼び強度21 S18
| 粗骨材20(25) 地区 220 | 36.2
| 基礎部 |  | ｍ3
ｺﾝｸﾘｰﾄ打設手間 | 捨てｺﾝｸﾘｰﾄ 人力打設
| - S15～S18 | 28
| - - |  | ｍ3
ｺﾝｸﾘｰﾄ打設手間 | 小型構造物 人力打設
| 工作物の基礎等 S15～S18 | 36.2
| - - |  | ｍ3
型枠 | 小型構造物用型枠
擁壁、囲障の基礎等
-
-
109
㎡
型枠運搬費 | 4ｔ車 30㎞程度 往復
109
㎡
打放し面補修 | B 種 ｺｰﾝ処理 部分目違いばらい
90.4
㎡
笠木天端 | 金ごて 幅80 直均し仕上げ
ｺﾝｸﾘｰﾄ直均し仕上 |  | 90.4
げ |  |  | ｍ
笠木天端 | 金ごて 幅120 直均し仕上げ
ｺﾝｸﾘｰﾄ直均し仕上 |  | 90.4
げ |  |  | ｍ
緩衝材 | t=20
ｴﾗｽﾀｲﾄ |  | 109
㎡
計
建築工事 別紙明細
外構 |  | 建築外構
名 称 | 摘 要 | 数 量 | 単位 | 単 価 | 金 額 | 備 考
風除室外部 | W9570×D10800×H635 |  |  |  |  | 別紙 00-0041
ｽﾛｰﾌﾟ･階段 |  | 1
式
根切り | 小規模土工
| - | 19.2
ｍ3
床付け | つぼ,布掘り
20.2
㎡
埋戻し(B種) | 小規模土工 発生土
13.9
ｍ3
盛土(A種) | 山砂の類
17.9
ｍ3
砂利地業 | 再生ｸﾗｯｼｬﾗﾝ RC-40 地区 220
3.2
ｍ3
異形棒鋼 | SD295 D13
1,309
kg
鉄筋ｽｸﾗｯﾌﾟ控除 | H2
35.2
kg
鉄筋加工組立 | 小型構造物
1,258
kg
鉄筋運搬費 | 4ｔ車 30㎞程度
1,258
kg
普通ｺﾝｸﾘｰﾄ | JIS A5308 呼び強度18 S15
| 粗骨材20(25) 地区 220 | 1
| 捨てｺﾝ |  | ｍ3
普通ｺﾝｸﾘｰﾄ | JIS A5308 呼び強度21 S18
| 粗骨材20(25) 地区 220 | 16.6
| 基礎部 |  | ｍ3
ｺﾝｸﾘｰﾄ打設手間 | 捨てｺﾝｸﾘｰﾄ 人力打設
| - S15～S18 | 1
| - - |  | ｍ3
ｺﾝｸﾘｰﾄ打設手間 | 小型構造物 人力打設
| 工作物の基礎等 S15～S18 | 16.6
| - - |  | ｍ3
型枠 | 小型構造物用型枠
擁壁、囲障の基礎等
-
-
73.8
㎡
型枠運搬費 | 4ｔ車 30㎞程度 往復
73.8
㎡
打放し面補修 | B 種 ｺｰﾝ処理 部分目違いばらい
28.6
㎡
型枠目地棒 | 誘発目地 幅20 ×深さ20程度
6
ｍ
ｼｰﾘﾝｸﾞ | 一般部 ﾎﾟﾘｳﾚﾀﾝ系(PU-2)
| 20×10 | 6
ｍ
建築工事 別紙明細
外構 |  | 建築外構
名 称 | 摘 要 | 数 量 | 単位 | 単 価 | 金 額 | 備 考
風除室外部 | W9570×D10800×H635 |  |  |  |  | 別紙 00-0041
ｽﾛｰﾌﾟ･階段 |  | 1
式
床ﾀｲﾙ張り | 300角 t10 磁器質 無釉
10
㎡
蹴込 | 300角 t10 磁器質 無釉
床ﾀｲﾙ張り |  | 6.3
㎡
踏面 | 300角 t10 磁器質 無釉
床ﾀｲﾙ張り |  | 7.1
㎡
排水溝 | 金ごて 幅150 直均し仕上げ
ｺﾝｸﾘｰﾄ直均し仕上 |  | 6.9
げ |  |  | ｍ
笠木天端 | 金ごて 幅200 直均し仕上げ
ｺﾝｸﾘｰﾄ直均し |  | 3.3
仕上げ |  |  | ｍ
笠木天端 | 金ごて 幅250 直均し仕上げ
ｺﾝｸﾘｰﾄ直均し仕上 |  | 28.2
げ |  |  | ｍ
ｺﾝｸﾘｰﾄ直均し仕上 | はけ引き
げ |  | 23.6
㎡
床ﾓﾙﾀﾙ塗り | 木ごて 一般ﾀｲﾙ下地 厚37
10
㎡
蹴込 | 木ごて 一般ﾀｲﾙ下地 厚37
床ﾓﾙﾀﾙ塗り |  | 6.3
㎡
踏面 | 木ごて 一般ﾀｲﾙ下地 厚37
床ﾓﾙﾀﾙ塗り |  | 7.1
㎡
浸透性吸水防止剤 | ｺﾝｸﾘｰﾄ面 立上り
36.3
㎡
手摺 | H=750 φ38 2段 SUS製 斜部
19.9
ｍ
手摺 | H=750 φ38 2段 SUS製 平部
8.7
ｍ
壁付手摺 | H=750 φ38 2段 SUS製 平部
3.3
ｍ
誘導用及び | 点字ﾀｲﾙ Ⅰ類 無ゆう
注意喚起用床材 | 300角 | 0.1
㎡
靴ふきﾏｯﾄ | W1800×D900 ｽﾃﾝﾚｽ製
1
か所
計
建築工事 別紙明細
外構 |  | 建築外構
名 称 | 摘 要 | 数 量 | 単位 | 単 価 | 金 額 | 備 考
残滓廃油庫前 | W5775×D3050×H950 |  |  |  |  | 別紙 00-0042
小階段 |  | 1
式
根切り | 小規模土工
| - | 5.2
ｍ3
床付け | つぼ,布掘り
8.1
㎡
埋戻し(B種) | 小規模土工 発生土
3.1
ｍ3
盛土(A種) | 山砂の類
6.4
ｍ3
砂利地業 | 再生ｸﾗｯｼｬﾗﾝ RC-40 地区 220
0.9
ｍ3
異形棒鋼 | SD295 D13
248
kg
鉄筋ｽｸﾗｯﾌﾟ控除 | H2
9.4
kg
鉄筋加工組立 | 小型構造物
334
kg
鉄筋運搬費 | 4ｔ車 30㎞程度
334
kg
普通ｺﾝｸﾘｰﾄ | JIS A5308 呼び強度18 S15
| 粗骨材20(25) 地区 220 | 0.4
| 捨てｺﾝ |  | ｍ3
普通ｺﾝｸﾘｰﾄ | JIS A5308 呼び強度21 S18
| 粗骨材20(25) 地区 220 | 6
| 基礎部 |  | ｍ3
ｺﾝｸﾘｰﾄ打設手間 | 捨てｺﾝｸﾘｰﾄ 人力打設
| - S15～S18 | 0.4
| - - |  | ｍ3
ｺﾝｸﾘｰﾄ打設手間 | 小型構造物 人力打設
| 工作物の基礎等 S15～S18 | 6
| - - |  | ｍ3
型枠 | 小型構造物用型枠
擁壁、囲障の基礎等
-
-
28.4
㎡
型枠運搬費 | 4ｔ車 30㎞程度 往復
28.4
㎡
打放し面補修 | B 種 ｺｰﾝ処理 部分目違いばらい
10.2
㎡
打放し面補修 | B 種 ｺｰﾝ処理 部分目違いばらい
| 蹴上 | 1
㎡
ｼｰﾘﾝｸﾞ | 一般部 ﾎﾟﾘｳﾚﾀﾝ系(PU-2)
| 20×10 | 5.7
ｍ
建築工事 別紙明細
外構 |  | 建築外構
名 称 | 摘 要 | 数 量 | 単位 | 単 価 | 金 額 | 備 考
残滓廃油庫前 | W5775×D3050×H950 |  |  |  |  | 別紙 00-0042
小階段 |  | 1
式
型枠目地棒 | 誘発目地 幅20 ×深さ20程度
5.7
ｍ
段鼻防滑溝 | 5×5程度
目地棒 |  | 4
ｍ
踏面 | 金ごて 幅250 直均し仕上げ
ｺﾝｸﾘｰﾄ直均し仕上 |  | 4
げ |  |  | ｍ
笠木天端 | 金ごて 幅250 直均し仕上げ
ｺﾝｸﾘｰﾄ直均し仕上 |  | 5
げ |  |  | ｍ
床ｺﾝｸﾘｰﾄ直均し | 金ごて 直均し仕上げ
仕上げ |  | 10
㎡
床 | ｺﾝｸﾘｰﾄ面
表面強化剤 |  | 10
㎡
浸透性吸水防止剤 | ｺﾝｸﾘｰﾄ面 立上り
11.5
㎡
緩衝材 | t=10
ｴﾗｽﾀｲﾄ |  | 5.9
㎡
手摺 | H=750 φ38 SUS製 斜部
1.1
ｍ
手摺 | H=750 φ38 SUS製 平部
1.9
ｍ
出入口用 | ｽﾃﾝﾚｽ製 W1000×D123
排水ﾋﾟｯﾄA | ｽﾃﾝﾚｽｸﾞﾚｰﾁﾝｸﾞ蓋 W=146 | 2
| 流出用塩ﾋﾞ製排水ﾄﾗｯﾌﾟ付 |  | か所
出入口用 | ｽﾃﾝﾚｽ製 W1250×D123
排水ﾋﾟｯﾄA | ｽﾃﾝﾚｽｸﾞﾚｰﾁﾝｸﾞ蓋 W=146 | 1
| 流出用塩ﾋﾞ製排水ﾄﾗｯﾌﾟ付 |  | か所
反射板 | 幅50mm ｺﾝｸﾘｰﾄ面
1.9
ｍ
計
建築工事 別紙明細
外構 |  | 建築外構
名 称 | 摘 要 | 数 量 | 単位 | 単 価 | 金 額 | 備 考
本体南側 | W1500×D3000×H850 |  |  |  |  | 別紙 00-0043
小階段 |  | 1
式
根切り | 小規模土工
| - | 5.6
ｍ3
床付け | つぼ,布掘り
7
㎡
埋戻し(B種) | 小規模土工 発生土
3.6
ｍ3
盛土(A種) | 山砂の類
2.4
ｍ3
砂利地業 | 再生ｸﾗｯｼｬﾗﾝ RC-40 地区 220
0.6
ｍ3
異形棒鋼 | SD295 D13
353
kg
鉄筋ｽｸﾗｯﾌﾟ控除 | H2
9.5
kg
鉄筋加工組立 | 小型構造物
339
kg
鉄筋運搬費 | 4ｔ車 30㎞程度
339
kg
普通ｺﾝｸﾘｰﾄ | JIS A5308 呼び強度18 S15
| 粗骨材20(25) 地区 220 | 0.3
| 捨てｺﾝ |  | ｍ3
普通ｺﾝｸﾘｰﾄ | JIS A5308 呼び強度21 S18
| 粗骨材20(25) 地区 220 | 4.4
| 基礎部 |  | ｍ3
ｺﾝｸﾘｰﾄ打設手間 | 捨てｺﾝｸﾘｰﾄ 人力打設
| - S15～S18 | 0.3
| - - |  | ｍ3
ｺﾝｸﾘｰﾄ打設手間 | 小型構造物 人力打設
| 工作物の基礎等 S15～S18 | 4.4
| - - |  | ｍ3
型枠 | 小型構造物用型枠
擁壁、囲障の基礎等
-
-
21.9
㎡
型枠運搬費 | 4ｔ車 30㎞程度 往復
21.9
㎡
打放し面補修 | B 種 ｺｰﾝ処理 部分目違いばらい
7
㎡
打放し面補修 | B 種 ｺｰﾝ処理 部分目違いばらい
2.6
㎡
ｼｰﾘﾝｸﾞ | 一般部 ﾎﾟﾘｳﾚﾀﾝ系(PU-2)
| 20×10 | 5.9
ｍ
建築工事 別紙明細
外構 |  | 建築外構
名 称 | 摘 要 | 数 量 | 単位 | 単 価 | 金 額 | 備 考
本体南側 | W1500×D3000×H850 |  |  |  |  | 別紙 00-0043
小階段 |  | 1
式
型枠目地棒 | 誘発目地 幅20 ×深さ20程度
5.9
ｍ
段鼻防滑溝 | 5×5程度
目地棒 |  | 13
ｍ
踏面 | 金ごて 幅250 直均し仕上げ
ｺﾝｸﾘｰﾄ直均し仕上 |  | 8
げ |  |  | ｍ
床ｺﾝｸﾘｰﾄ直均し | 金ごて 直均し仕上げ
仕上げ |  | 6
㎡
浸透性吸水防止剤 | ｺﾝｸﾘｰﾄ面 立上り
7
㎡
緩衝材 | t=10
ｴﾗｽﾀｲﾄ |  | 6.1
㎡
手摺 | H=850 SUS製 FB-9×50 平部
7
ｍ
手摺 | H=850 SUS製 FB-9×50 斜部
2
ｍ
計
建築工事 別紙明細
外構 |  | 建築外構
名 称 | 摘 要 | 数 量 | 単位 | 単 価 | 金 額 | 備 考
本体南側 | W1500×D4255×H850 |  |  |  |  | 別紙 00-0044
小階段 |  | 1
式
根切り | 小規模土工
| - | 3.7
ｍ3
床付け | つぼ,布掘り
4.7
㎡
埋戻し(B種) | 小規模土工 発生土
2.4
ｍ3
盛土(A種) | 山砂の類
2.1
ｍ3
砂利地業 | 再生ｸﾗｯｼｬﾗﾝ RC-40 地区 220
0.5
ｍ3
異形棒鋼 | SD295 D13
227
kg
鉄筋ｽｸﾗｯﾌﾟ控除 | H2
6.1
kg
鉄筋加工組立 | 小型構造物
218
kg
鉄筋運搬費 | 4ｔ車 30㎞程度
218
kg
普通ｺﾝｸﾘｰﾄ | JIS A5308 呼び強度18 S15
| 粗骨材20(25) 地区 220 | 0.2
| 捨てｺﾝ |  | ｍ3
普通ｺﾝｸﾘｰﾄ | JIS A5308 呼び強度21 S18
| 粗骨材20(25) 地区 220 | 2.5
| 基礎部 |  | ｍ3
ｺﾝｸﾘｰﾄ打設手間 | 捨てｺﾝｸﾘｰﾄ 人力打設
| - S15～S18 | 0.2
| - - |  | ｍ3
ｺﾝｸﾘｰﾄ打設手間 | 小型構造物 人力打設
| 工作物の基礎等 S15～S18 | 2.5
| - - |  | ｍ3
型枠 | 小型構造物用型枠
擁壁、囲障の基礎等
-
-
14.6
㎡
型枠運搬費 | 4ｔ車 30㎞程度 往復
14.6
㎡
打放し面補修 | B 種 ｺｰﾝ処理 部分目違いばらい
4.6
㎡
打放し面補修 | B 種 ｺｰﾝ処理 部分目違いばらい
1.3
㎡
ｼｰﾘﾝｸﾞ | 一般部 ﾎﾟﾘｳﾚﾀﾝ系(PU-2)
| 20×10 | 4.1
ｍ
建築工事 別紙明細
外構 |  | 建築外構
名 称 | 摘 要 | 数 量 | 単位 | 単 価 | 金 額 | 備 考
本体南側 | W1500×D4255×H850 |  |  |  |  | 別紙 00-0044
小階段 |  | 1
式
型枠目地棒 | 誘発目地 幅20 ×深さ20程度
4.1
ｍ
段鼻防滑溝 | 5×5程度
目地棒 |  | 6.5
ｍ
踏面 | 金ごて 幅250 直均し仕上げ
ｺﾝｸﾘｰﾄ直均し仕上 |  | 4
げ |  |  | ｍ
床ｺﾝｸﾘｰﾄ直均し | 金ごて 直均し仕上げ
仕上げ |  | 4.9
㎡
浸透性吸水防止剤 | ｺﾝｸﾘｰﾄ面 立上り
4.6
㎡
緩衝材 | t=10
ｴﾗｽﾀｲﾄ |  | 4.5
㎡
手摺 | H=850 SUS製 FB-9×50 平部
4.8
ｍ
手摺 | H=850 SUS製 FB-9×50 斜部
1
ｍ
計
建築工事 別紙明細
外構 |  | 建築外構
名 称 | 摘 要 | 数 量 | 単位 | 単 価 | 金 額 | 備 考
都市ｶﾞｽ設備 | W1600×D1200×H200 |  |  |  |  | 別紙 00-0045
機械基礎 |  | 1
式
根切り | 小規模土工
| - | 1.4
ｍ3
床付け | つぼ,布掘り
2.2
㎡
埋戻し(B種) | 小規模土工 発生土
0.9
ｍ3
建設発生土運搬 | ﾀﾞﾝﾌﾟﾄﾗｯｸ 4t積級
| ﾊﾞｯｸﾎｳ0.28m3 土砂 DID区間有り | 0.5
| 27.0㎞以下 |  | ｍ3
建設発生土処分 | 粘性土
| ㈲大石建材 | 0.5
ｍ3
砂利地業 | 再生ｸﾗｯｼｬﾗﾝ RC-40 地区 220
0.2
ｍ3
異形棒鋼 | SD295 D10
15
kg
異形棒鋼 | SD295 D13
13.7
kg
鉄筋ｽｸﾗｯﾌﾟ控除 | H2
0.8
kg
鉄筋加工組立 | 小型構造物
27.6
kg
鉄筋運搬費 | 4ｔ車 30㎞程度
27.6
kg
普通ｺﾝｸﾘｰﾄ | JIS A5308 呼び強度18 S15
| 粗骨材20(25) 地区 220 | 0.1
| 捨てｺﾝ |  | ｍ3
普通ｺﾝｸﾘｰﾄ | JIS A5308 呼び強度21 S18
| 粗骨材20(25) 地区 220 | 0.6
| 基礎部 |  | ｍ3
ｺﾝｸﾘｰﾄ打設手間 | 捨てｺﾝｸﾘｰﾄ 人力打設
| - S15～S18 | 0.1
| - - |  | ｍ3
ｺﾝｸﾘｰﾄ打設手間 | 小型構造物 人力打設
| 工作物の基礎等 S15～S18 | 0.6
| - - |  | ｍ3
型枠 | 小型構造物用型枠
擁壁、囲障の基礎等
-
-
1.7
㎡
型枠運搬費 | 4ｔ車 30㎞程度 往復
1.7
㎡
打放し面補修 | B 種 ｺｰﾝ処理 部分目違いばらい
1.1
㎡
建築工事 別紙明細
外構 |  | 建築外構
名 称 | 摘 要 | 数 量 | 単位 | 単 価 | 金 額 | 備 考
都市ｶﾞｽ設備 | W1600×D1200×H200 |  |  |  |  | 別紙 00-0045
機械基礎 |  | 1
式
基礎天端 | 金ごて 直均し仕上げ
床ｺﾝｸﾘｰﾄ直均し |  | 1.9
仕上げ |  |  | ㎡
計
建築工事 別紙明細
外構 |  | 建築外構
名 称 | 摘 要 | 数 量 | 単位 | 単 価 | 金 額 | 備 考
受水槽基礎 | W14480×5550×H600 |  |  |  |  | 別紙 00-0046
1
式
根切り | 小規模土工
| - | 40.6
ｍ3
床付け | つぼ,布掘り
86.5
㎡
埋戻し(B種) | 小規模土工 発生土
7.2
ｍ3
建設発生土運搬 | ﾀﾞﾝﾌﾟﾄﾗｯｸ 4t積級
| ﾊﾞｯｸﾎｳ0.28m3 土砂 DID区間有り | 33.4
| 27.0㎞以下 |  | ｍ3
建設発生土処分 | 粘性土
| ㈲大石建材 | 33.4
ｍ3
土壌改良 | 【ｴﾙﾏｯﾄﾞS工法】ｽﾗﾘｰﾌﾟﾗﾝﾄ方式
1
式
砂利地業 | 再生ｸﾗｯｼｬﾗﾝ RC-40 地区 220
13
ｍ3
異形棒鋼 | SD295 D10
804
kg
異形棒鋼 | SD295 D13
547
kg
鉄筋ｽｸﾗｯﾌﾟ控除 | H2
36.4
kg
鉄筋加工組立 | 小型構造物
1,299
kg
鉄筋運搬費 | 4ｔ車 30㎞程度
1,299
kg
普通ｺﾝｸﾘｰﾄ | JIS A5308 呼び強度18 S15
| 粗骨材20(25) 地区 220 | 4.3
| 捨てｺﾝ |  | ｍ3
普通ｺﾝｸﾘｰﾄ | JIS A5308 呼び強度21 S18
| 粗骨材20(25) 地区 220 | 39.1
| 基礎部 |  | ｍ3
ｺﾝｸﾘｰﾄ打設手間 | 捨てｺﾝｸﾘｰﾄ 人力打設
| - S15～S18 | 4.3
| - - |  | ｍ3
ｺﾝｸﾘｰﾄ打設手間 | 小型構造物 人力打設
| 工作物の基礎等 S15～S18 | 39.1
| - - |  | ｍ3
型枠 | 小型構造物用型枠
擁壁、囲障の基礎等
-
-
62.9
㎡
型枠運搬費 | 4ｔ車 30㎞程度 往復
62.9
㎡
建築工事 別紙明細
外構 |  | 建築外構
名 称 | 摘 要 | 数 量 | 単位 | 単 価 | 金 額 | 備 考
受水槽基礎 | W14480×5550×H600 |  |  |  |  | 別紙 00-0046
1
式
打放し面補修 | B 種 ｺｰﾝ処理 部分目違いばらい
54.9
㎡
基礎天端 | 金ごて 直均し仕上げ
床ｺﾝｸﾘｰﾄ直均し |  | 80.4
仕上げ |  |  | ㎡
計
建築工事 別紙明細
外構 |  | 建築外構
名 称 | 摘 要 | 数 量 | 単位 | 単 価 | 金 額 | 備 考
ｷｭｰﾋﾞｸﾙ基礎 | W15000×D4600×H1000 |  |  |  |  | 別紙 00-0047
1
式
根切り | 小規模土工
| - | 40.3
ｍ3
床付け | つぼ,布掘り
75
㎡
埋戻し(B種) | 小規模土工 発生土
9.6
ｍ3
建設発生土運搬 | ﾀﾞﾝﾌﾟﾄﾗｯｸ 4t積級
| ﾊﾞｯｸﾎｳ0.28m3 土砂 DID区間有り | 30.7
| 27.0㎞以下 |  | ｍ3
建設発生土処分 | 粘性土
| ㈲大石建材 | 30.7
ｍ3
地盤改良 | 【ｴﾙﾏｯﾄﾞS工法】ｽﾗﾘｰﾌﾟﾗﾝﾄ方式
1
式
砂利地業 | 再生ｸﾗｯｼｬﾗﾝ RC-40 地区 220
11.3
ｍ3
異形棒鋼 | SD295 D10
1,063
kg
異形棒鋼 | SD295 D13
102
kg
鉄筋ｽｸﾗｯﾌﾟ控除 | H2
31.4
kg
鉄筋加工組立 | 小型構造物
1,120
kg
鉄筋運搬費 | 4ｔ車 30㎞程度
1,120
kg
あと施工ｱﾝｶｰ | ｵｰﾙｱﾝｶｰ M12 下向き
64
か所
普通ｺﾝｸﾘｰﾄ | JIS A5308 呼び強度18 S15
| 粗骨材20(25) 地区 220 | 3.8
| 捨てｺﾝ |  | ｍ3
普通ｺﾝｸﾘｰﾄ | JIS A5308 呼び強度21 S18
| 粗骨材20(25) 地区 220 | 26.8
| 基礎部 |  | ｍ3
ｺﾝｸﾘｰﾄ打設手間 | 捨てｺﾝｸﾘｰﾄ 人力打設
| - S15～S18 | 3.8
| - - |  | ｍ3
ｺﾝｸﾘｰﾄ打設手間 | 小型構造物 人力打設
| 工作物の基礎等 S15～S18 | 26.8
| - - |  | ｍ3
型枠 | 小型構造物用型枠
擁壁、囲障の基礎等
-
-
66.7
㎡
建築工事 別紙明細
外構 |  | 建築外構
名 称 | 摘 要 | 数 量 | 単位 | 単 価 | 金 額 | 備 考
ｷｭｰﾋﾞｸﾙ基礎 | W15000×D4600×H1000 |  |  |  |  | 別紙 00-0047
1
式
型枠運搬費 | 4ｔ車 30㎞程度 往復
66.7
㎡
打放し面補修 | B 種 ｺｰﾝ処理 部分目違いばらい
60.9
㎡
基礎天端 | 金ごて 直均し仕上げ
床ｺﾝｸﾘｰﾄ直均し |  | 69
仕上げ |  |  | ㎡
構造用有孔鋼板 | H60 溶融亜鉛ﾒｯｷ
29.6
㎡
架台ﾌﾚｰﾑ | W950×D760×H950 L65*65*5
| 溶融亜鉛ﾒｯｷ | 16
か所
計
建築工事 別紙明細
外構 |  | 建築外構
名 称 | 摘 要 | 数 量 | 単位 | 単 価 | 金 額 | 備 考
駐輪場上屋 | W6798×D2282×H2155 ｱﾙﾐ製 |  |  |  |  | 別紙 00-0048
| 基礎､立上り､土間共 | 1
式
根切り | 小規模土工
| - | 16.1
ｍ3
床付け | つぼ,布掘り
26.4
㎡
埋戻し(B種) | 小規模土工 発生土
5.7
ｍ3
建設発生土運搬 | ﾀﾞﾝﾌﾟﾄﾗｯｸ 4t積級
| ﾊﾞｯｸﾎｳ0.28m3 土砂 DID区間有り | 10.4
| 27.0㎞以下 |  | ｍ3
建設発生土処分 | 粘性土
| ㈲大石建材 | 10.4
ｍ3
砂利地業 | 再生ｸﾗｯｼｬﾗﾝ RC-40 地区 220
2.4
ｍ3
異形棒鋼 | SD295 D10
289
kg
異形棒鋼 | SD295 D13
367
kg
鉄筋ｽｸﾗｯﾌﾟ控除 | H2
17.6
kg
鉄筋加工組立 | 小型構造物
630
kg
鉄筋運搬費 | 4ｔ車 30㎞程度
630
kg
普通ｺﾝｸﾘｰﾄ | JIS A5308 呼び強度18 S15
| 粗骨材20(25) 地区 220 | 0.6
| 捨てｺﾝ |  | ｍ3
普通ｺﾝｸﾘｰﾄ | JIS A5308 呼び強度21 S18
| 粗骨材20(25) 地区 220 | 9.8
| 基礎部 |  | ｍ3
ｺﾝｸﾘｰﾄ打設手間 | 捨てｺﾝｸﾘｰﾄ 人力打設
| - S15～S18 | 0.6
| - - |  | ｍ3
ｺﾝｸﾘｰﾄ打設手間 | 小型構造物 人力打設
| 工作物の基礎等 S15～S18 | 9.8
| - - |  | ｍ3
型枠 | 小型構造物用型枠
擁壁、囲障の基礎等
-
-
18.6
㎡
型枠 | 打放合板型枠A種 ﾗｰﾒﾝ構造
| 基礎部 | 25.9
㎡
型枠運搬費 | 4ｔ車 30㎞程度 往復
44.5
㎡
建築工事 別紙明細
外構 |  | 建築外構
名 称 | 摘 要 | 数 量 | 単位 | 単 価 | 金 額 | 備 考
駐輪場上屋 | W6798×D2282×H2155 ｱﾙﾐ製 |  |  |  |  | 別紙 00-0048
| 基礎､立上り､土間共 | 1
式
打放し面補修 | B 種 ｺｰﾝ処理 部分目違いばらい
25.9
㎡
目地切 | ｺﾝｸﾘｰﾄ面
9.6
ｍ
笠木天端 | 金ごて 幅200 直均し仕上げ
ｺﾝｸﾘｰﾄ直均し |  | 9.8
仕上げ |  |  | ｍ
床ｺﾝｸﾘｰﾄ直均し | 金ごて 直均し仕上げ
仕上げ |  | 17.1
㎡
浸透性吸水防止剤 | ｺﾝｸﾘｰﾄ面 立上り
27.8
㎡
駐輪場上屋 | W6798×D2282×H2155 ｱﾙﾐ製
1
か所
計
建築工事 別紙明細
外構 |  | 建築外構
名 称 | 摘 要 | 数 量 | 単位 | 単 価 | 金 額 | 備 考
自転車置き場 | W5238×D2282×H2175 ｱﾙﾐ製 |  |  |  |  | 別紙 00-0049
| 基礎､立上り､土間共 | 1
式
根切り | 小規模土工
| - | 17.5
ｍ3
床付け | つぼ,布掘り
36.9
㎡
埋戻し(B種) | 小規模土工 発生土
7.1
ｍ3
建設発生土運搬 | ﾀﾞﾝﾌﾟﾄﾗｯｸ 4t積級
| ﾊﾞｯｸﾎｳ0.28m3 土砂 DID区間有り | 10.4
| 27.0㎞以下 |  | ｍ3
建設発生土処分 | 粘性土
| ㈲大石建材 | 10.4
ｍ3
砂利地業 | 再生ｸﾗｯｼｬﾗﾝ RC-40 地区 220
1.9
ｍ3
異形棒鋼 | SD295 D10
252
kg
異形棒鋼 | SD295 D13
276
kg
鉄筋ｽｸﾗｯﾌﾟ控除 | H2
14.2
kg
鉄筋加工組立 | 小型構造物
508
kg
鉄筋運搬費 | 4ｔ車 30㎞程度
508
kg
普通ｺﾝｸﾘｰﾄ | JIS A5308 呼び強度18 S15
| 粗骨材20(25) 地区 220 | 0.4
| 捨てｺﾝ |  | ｍ3
普通ｺﾝｸﾘｰﾄ | JIS A5308 呼び強度21 S18
| 粗骨材20(25) 地区 220 | 7.7
| 基礎部 |  | ｍ3
ｺﾝｸﾘｰﾄ打設手間 | 小型構造物 人力打設
| 工作物の基礎等 S15～S18 | 0.4
| - - |  | ｍ3
ｺﾝｸﾘｰﾄ打設手間 | 小型構造物 人力打設
| 工作物の基礎等 S15～S18 | 7.7
| - - |  | ｍ3
型枠 | 小型構造物用型枠
擁壁、囲障の基礎等
-
-
14.4
㎡
型枠 | 打放合板型枠A種 ﾗｰﾒﾝ構造
| 基礎部 | 22.6
㎡
型枠運搬費 | 4ｔ車 30㎞程度 往復
37
㎡
建築工事 別紙明細
外構 |  | 建築外構
名 称 | 摘 要 | 数 量 | 単位 | 単 価 | 金 額 | 備 考
自転車置き場 | W5238×D2282×H2175 ｱﾙﾐ製 |  |  |  |  | 別紙 00-0049
| 基礎､立上り､土間共 | 1
式
打放し面補修 | B 種 ｺｰﾝ処理 部分目違いばらい
22.6
㎡
目地切 | ｺﾝｸﾘｰﾄ面
7.1
ｍ
笠木天端 | 金ごて 幅200 直均し仕上げ
ｺﾝｸﾘｰﾄ直均し |  | 8.2
仕上げ |  |  | ｍ
床ｺﾝｸﾘｰﾄ直均し | 金ごて 直均し仕上げ
仕上げ |  | 13.2
㎡
浸透性吸水防止剤 | ｺﾝｸﾘｰﾄ面 立上り
24.2
㎡
自転車置き場 | W5238×D2282×H2175 ｱﾙﾐ製
1
か所
計
建築工事 別紙明細
外構 |  | 建築外構
名 称 | 摘 要 | 数 量 | 単位 | 単 価 | 金 額 | 備 考
本体北側 | W1500×D2300×t200 |  |  |  |  | 別紙 00-0050
X1通り沿い |  | 1
ｽﾗﾌﾞ |  |  | 式
異形棒鋼 | SD295 D13
65.6
kg
鉄筋ｽｸﾗｯﾌﾟ控除 | H2
1.7
kg
鉄筋加工組立 | 小型構造物
63.1
kg
鉄筋運搬費 | 4ｔ車 30㎞程度
63.1
kg
普通ｺﾝｸﾘｰﾄ | JIS A5308 呼び強度21 S18
| 粗骨材20(25) 地区 220 | 0.7
| 基礎部 |  | ｍ3
ｺﾝｸﾘｰﾄ打設手間 | 小型構造物 人力打設
| 工作物の基礎等 S15～S18 | 0.7
| - - |  | ｍ3
型枠 | 小型構造物用型枠
擁壁、囲障の基礎等
-
-
3.5
㎡
型枠運搬費 | 4ｔ車 30㎞程度 往復
3.5
㎡
打放し面補修 | B 種 ｺｰﾝ処理 部分目違いばらい
3.5
㎡
床ｺﾝｸﾘｰﾄ直均し | 金ごて 直均し仕上げ
仕上げ |  | 3.5
㎡
計
建築工事 別紙明細
外構 |  | 建築外構
名 称 | 摘 要 | 数 量 | 単位 | 単 価 | 金 額 | 備 考
厨房廃水処理槽 | W26100×D8500×H5550 |  |  |  |  | 別紙 00-0051
1
式
根切り | 総掘り
| 法付ｵｰﾌﾟﾝｶｯﾄ | 1,166
ｍ3
床付け | 総掘り
203
㎡
埋戻し(B種) | - 発生土
399
ｍ3
建設発生土運搬 | ﾀﾞﾝﾌﾟﾄﾗｯｸ 4t積級
| ﾊﾞｯｸﾎｳ0.28m3 土砂 DID区間有り | 767
| 27.0㎞以下 |  | ｍ3
建設発生土処分 | 粘性土
| ㈲大石建材 | 767
ｍ3
土工機械運搬 | 根切り、埋戻し
| - | 2
往復
水替費
1
式
山留め | [5 empty] | 別紙 00-0051/00-001
1
式
地盤改良 | 【ｴﾙﾏｯﾄﾞS工法】ｽﾗﾘｰﾌﾟﾗﾝﾄ方式
1
式
砂利地業 | 再生ｸﾗｯｼｬﾗﾝ RC-40 地区 220
30.5
ｍ3
異形棒鋼 | SD295 D10
1,028
kg
異形棒鋼 | SD295 D13
5,794
kg
異形棒鋼 | SD295 D16
10,258
kg
鉄筋ｽｸﾗｯﾌﾟ控除 | H2
460
kg
鉄筋加工組立 | 小型構造物
16,423
kg
鉄筋運搬費 | 4ｔ車 30㎞程度
16,423
kg
普通ｺﾝｸﾘｰﾄ | JIS A5308 呼び強度18 S15
| 粗骨材20(25) 地区 220 | 10.2
| 捨てｺﾝ |  | ｍ3
普通ｺﾝｸﾘｰﾄ | JIS A5308 呼び強度21 S18
| 粗骨材20(25) 地区 220 | 131
| 基礎部 |  | ｍ3
ｺﾝｸﾘｰﾄ打設手間 | 捨てｺﾝｸﾘｰﾄ 人力打設
| - S15～S18 | 10.2
| - - |  | ｍ3
建築工事 別紙明細
外構 |  | 建築外構
名 称 | 摘 要 | 数 量 | 単位 | 単 価 | 金 額 | 備 考
厨房廃水処理槽 | W26100×D8500×H5550 |  |  |  |  | 別紙 00-0051
1
式
ｺﾝｸﾘｰﾄ打設手間 | 小型構造物 人力打設
| 工作物の基礎等 S15～S18 | 131
| - - |  | ｍ3
ｺﾝｸﾘｰﾄﾎﾟﾝﾌﾟ | 100m3/回以上
圧送 | 基本料金別途加算 | 131
ｍ3
ｺﾝｸﾘｰﾄﾎﾟﾝﾌﾟ圧送 | 30m3以上 50m3/回未満
基本料金 |  | 1
回
ｺﾝｸﾘｰﾄﾎﾟﾝﾌﾟ圧送 | 100m3/回以上
基本料金 |  | 1
回
型枠 | 普通合板型枠
-
基礎部
-
487
㎡
丸柱用合板 | 中 部 800φ
型 枠 |  | 22.5
㎡
型枠運搬費 | 4ｔ車 30㎞程度 往復
487
㎡
浮止防止ｱﾝｶｰ | D16 (材料：現場支給)
埋め込み手間 |  | 6
本
床ｺﾝｸﾘｰﾄ直均し | 金ごて 直均し仕上げ
仕上げ |  | 203
㎡
計
山留め | [5 empty] | 別紙 00-0051/00-001
1
式
山留め | SP-4 L=9,5m
材料費 |  | 1
式
山留め | 打：ｵｰｶﾞ併用圧入工法
工事費 | 抜：ｻｲﾚﾝﾄﾊﾟｲﾗｰ工法 | 1
式
計
建築工事 別紙明細
造成工事 |  | 排水
名 称 | 摘 要 | 数 量 | 単位 | 単 価 | 金 額 | 備 考
縦壁 | 1.82ｍ |  |  |  |  | 別紙 00-0052
1
式
砂利地業 | 再生ｸﾗｯｼｬﾗﾝ RC-40 地区 220
0.36
ｍ3
普通ｺﾝｸﾘｰﾄ | JIS A5308 呼び強度18 S15
| 粗骨材20(25) 地区 220 | 0.04
ｍ3
普通ｺﾝｸﾘｰﾄ | JIS A5308 呼び強度24 S15
| 粗骨材20(25) 地区 220 | 1.1
ｍ3
ｺﾝｸﾘｰﾄ打設手間 | 小型構造物 人力打設
| 擁壁、囲障の基礎等 S15～S18 | 1.1
| - - |  | ｍ3
ｺﾝｸﾘｰﾄ打設手間 | 捨てｺﾝｸﾘｰﾄ 人力打設
| - S15～S18 | 0.04
| - - |  | ｍ3
異形棒鋼 | SD295 D13
0.02
ｔ
異形棒鋼 | SD295 D16
0.07
ｔ
型枠 | 小型構造物用型枠
擁壁、囲障の基礎等
-
-
11.9
㎡
簡易型枠 | 基礎部
0.2
㎡
円形型枠 | ﾎﾞｲﾄﾞ(円形・紙製)
| φ75㎜ | 0.2
ｍ
計
建築工事 別紙明細
造成工事 |  | 道路側溝改修工事
名 称 | 摘 要 | 数 量 | 単位 | 単 価 | 金 額 | 備 考
南側道路側溝 | 南側道路側溝48m |  |  |  |  | 別紙 00-0053
| 取壊し工,ｱｽﾌｧﾙﾄ舗装工共 | 1
| VH-300×600 |  | 式
床掘り（ﾚｷ質土） | 土質：土砂
38.9
ｍ3
床掘り（粘性土） | 土質：土砂
23
ｍ3
埋戻し（購入土） | 土質：土砂
15.8
ｍ3
埋戻し（発生土） | 土質：土砂
23
ｍ3
■排水工
側溝 | VH-300×600
48
ｍ
排水構造物 | PC4-B300
蓋版据付け |  | 43
枚
排水構造物 | 鋼製300用 T-25 L=500
蓋版据付け |  | 5
枚
小計
【構造物撤去工】
■構造物取壊し工
ｺﾝｸﾘｰﾄ取壊し | 鉄筋構造物
9.2
ｍ3
構造物処分 | 処分
9.2
ｍ3
ｺﾝｸﾘｰﾄ取壊し | 無筋構造物
4.2
ｍ3
構造物処分 | 処分
4.2
ｍ3
舗装版切断 | ｱｽﾌｧﾙﾄ舗装版
51.4
ｍ
舗装版破砕 | 舗装版破砕
54.1
㎡
ｱｽﾌｧﾙﾄｶｯﾀｰ汚泥運 | 運搬距離27.6km以下
搬処分 | ﾄﾗｯｸ運転2t積 | 1
式
ｱｽﾌｧﾙﾄ殻運搬処分 | 舗装版破砕 機械積込(騒音対策不要
| ,舗装版厚15cm以下) DID区間無 | 2.7
ｍ3
小計
建築工事 別紙明細
造成工事 |  | 道路側溝改修工事
名 称 | 摘 要 | 数 量 | 単位 | 単 価 | 金 額 | 備 考
南側道路側溝 | 南側道路側溝48m |  |  |  |  | 別紙 00-0053
| 取壊し工,ｱｽﾌｧﾙﾄ舗装工共 | 1
| VH-300×600 |  | 式
【舗装工】
■ｱｽﾌｧﾙﾄ舗装工
下層路盤 | 施工区分：2層施工
（車道・路肩部） | 材料 ：路盤材 | 39.4
㎡
上層路盤 | 施工区分：1層施工
（車道・路肩部） | 材料 ：粘度調整砕石 | 54.1
㎡
表層 | 平均幅員：1.4m未満
（車道・路肩部） | (1層当たり平均仕上り厚50㎜以下) | 54.1
| 材料：密粒度ｱｽｺﾝ |  | ㎡
L型止水ﾃｰﾌﾟ | 厚3.0㎜,高50㎜,底板長25㎜
48
ｍ
ｸﾗｯｸ防止ﾃｰﾌﾟ | 幅30㎜,厚5.0㎜
54.4
ｍ
小計
計
建築工事 別紙明細
造成工事 |  | 道路側溝改修工事
名 称 | 摘 要 | 数 量 | 単位 | 単 価 | 金 額 | 備 考
南側道路側溝 | 南側道路横断側溝12m |  |  |  |  | 別紙 00-0054
| 取壊し工,ｱｽﾌｧﾙﾄ舗装工共 | 1
| VH-300×600 |  | 式
床掘り（ﾚｷ質土） | 土質：土砂
9.7
ｍ3
床掘り（粘性土） | 土質：土砂
5.8
ｍ3
埋戻し（購入土） | 土質：土砂
4
ｍ3
埋戻し（発生土） | 土質：土砂
5.8
ｍ3
■排水工
側溝 横断用 T25 | VH-300×600
ｸﾞﾚｰﾁﾝｸﾞ付 |  | 12
ｍ
側溝 横断用 T25 | VH-400×700
ｸﾞﾚｰﾁﾝｸﾞ付 |  | 12
ｍ
小計
【構造物撤去工】
■構造物取壊し工
ｺﾝｸﾘｰﾄ取壊し | 鉄筋構造物
2.3
ｍ3
構造物処分 | 処分
2.3
ｍ3
ｺﾝｸﾘｰﾄ取壊し | 無筋構造物
1
ｍ3
構造物処分 | 処分
1
ｍ3
舗装版切断 | ｱｽﾌｧﾙﾄ舗装版
12
ｍ
舗装版破砕 | 舗装版破砕
13
㎡
ｱｽﾌｧﾙﾄｶｯﾀｰ汚泥運 | 運搬距離27.6km以下
搬処分 | ﾄﾗｯｸ運転2t積 | 1
式
ｱｽﾌｧﾙﾄ殻運搬処分 | 舗装版破砕 機械積込(騒音対策不要
| ,舗装版厚15cm以下) DID区間無 | 0.66
ｍ3
小計
【舗装工】
■ｱｽﾌｧﾙﾄ舗装工
建築工事 別紙明細
造成工事 |  | 道路側溝改修工事
名 称 | 摘 要 | 数 量 | 単位 | 単 価 | 金 額 | 備 考
南側道路側溝 | 南側道路横断側溝12m |  |  |  |  | 別紙 00-0054
| 取壊し工,ｱｽﾌｧﾙﾄ舗装工共 | 1
| VH-300×600 |  | 式
下層路盤 | 施工区分：2層施工
（車道・路肩部） | 材料 ：路盤材 | 9.6
㎡
上層路盤 | 施工区分：1層施工
（車道・路肩部） | 材料 ：粘度調整砕石 | 13.2
㎡
表層 | 平均幅員：1.4m未満
（車道・路肩部） | (1層当たり平均仕上り厚50㎜以下) | 13.2
| 材料：密粒度ｱｽｺﾝ |  | ㎡
L型止水ﾃｰﾌﾟ | 厚3.0㎜,高50㎜,底板長25㎜
12
ｍ
ｸﾗｯｸ防止ﾃｰﾌﾟ | 幅30㎜,厚5.0㎜
12
ｍ
小計
計
建築工事 別紙明細
造成工事 |  | 道路側溝改修工事
名 称 | 摘 要 | 数 量 | 単位 | 単 価 | 金 額 | 備 考
南側道路側溝 | 南側道路横断側溝12m |  |  |  |  | 別紙 00-0055
| 取壊し工,ｱｽﾌｧﾙﾄ舗装工共 | 1
式
床掘り（ﾚｷ質土） | 土質：土砂
1.1
ｍ3
床掘り（粘性土） | 土質：土砂
3.84
ｍ3
埋戻し（購入土） | 土質：土砂
4.56
ｍ3
埋戻し（発生土） | 土質：土砂
3.84
ｍ3
■排水工
側溝 横断用 T25 | VH-300×600
ｸﾞﾚｰﾁﾝｸﾞ付 |  | 12
ｍ
側溝 横断用 T25 | VH-400×700
ｸﾞﾚｰﾁﾝｸﾞ付 |  | 12
ｍ
小計
【構造物撤去工】
■構造物取壊し工
ｺﾝｸﾘｰﾄ取壊し | 鉄筋構造物
2.9
ｍ3
構造物処分 | 処分
2.9
ｍ3
ｺﾝｸﾘｰﾄ取壊し | 無筋構造物
1.4
ｍ3
構造物処分 | 処分
1.4
ｍ3
舗装版切断 | ｱｽﾌｧﾙﾄ舗装版
15.4
ｍ
舗装版破砕 | 舗装版破砕
14.5
㎡
ｱｽﾌｧﾙﾄｶｯﾀｰ汚泥運 | 運搬距離27.6km以下
搬処分 | ﾄﾗｯｸ運転2t積 | 1
式
ｱｽﾌｧﾙﾄ殻運搬処分 | 舗装版破砕 機械積込(騒音対策不要
| ,舗装版厚15cm以下) DID区間無 | 0.7
ｍ3
小計
【舗装工】
■ｱｽﾌｧﾙﾄ舗装工
建築工事 別紙明細
造成工事 |  | 道路側溝改修工事
名 称 | 摘 要 | 数 量 | 単位 | 単 価 | 金 額 | 備 考
南側道路側溝 | 南側道路横断側溝12m |  |  |  |  | 別紙 00-0055
| 取壊し工,ｱｽﾌｧﾙﾄ舗装工共 | 1
式
下層路盤 | 施工区分：2層施工
（車道・路肩部） | 材料 ：路盤材 | 10.6
㎡
上層路盤 | 施工区分：1層施工
（車道・路肩部） | 材料 ：粘度調整砕石 | 14.5
㎡
表層 | 平均幅員：1.4m未満
（車道・路肩部） | (1層当たり平均仕上り厚50㎜以下) | 14.5
| 材料：密粒度ｱｽｺﾝ |  | ㎡
L型止水ﾃｰﾌﾟ | 厚3.0㎜,高50㎜,底板長25㎜
13.2
ｍ
ｸﾗｯｸ防止ﾃｰﾌﾟ | 幅30㎜,厚5.0㎜
15.4
ｍ
計

## 細目別内訳 (2)
共通仮設費(積上) 明細
名 称 | 摘 要 | 数 量 | 単位 | 単 価 | 金 額 | 備 考
仮囲い | 設置 撤去 基本料 損料 運搬共
| 仮囲鉄板 H=2.0m t=1.2㎜ w=500 | 400
| 15ヶ月 |  | ｍ
仮囲い | 設置 撤去 基本料 損料 運搬共
| ﾒｯｼｭｼｰﾄ張 H=2.0m | 146
| 15ヶ月 |  | ｍ
ｸﾛｽｹﾞｰﾄ | 掛払い 基本料 損料 運搬共
| W6.0m H2.0m 15ヶ月 | 2
か所
敷き鉄板 | 設置 撤去 整備 損料 運搬共
| 1524×6096×22㎜ 10ヶ月 | 3,010
㎡
交通誘導警備員に | 警備員B
要する費用 | 諸経費(警備会社が負担する | 80
| 法定福利費を含む）を含む |  | 人
環境測定 | [5 empty] | 別紙 00-0056
1
式
計

## 別紙明細 (2)
共通仮設費(積上) 共通費別紙明細
名 称 | 摘 要 | 数 量 | 単位 | 単 価 | 金 額 | 備 考
環境測定 | [5 empty] | 別紙 00-0056
1
式
化学物質濃度測定 | ﾎﾙﾑｱﾙﾃﾞﾋﾄﾞ
47
か所
化学物質濃度測定 | ﾄﾙｴﾝ･ｷｼﾚﾝ･ｴﾁﾙﾍﾞﾝｾﾞﾝ･ｽﾁﾚﾝ
47
か所
計